## Übersicht Entities
IfcWall | Wall |  | Anzahl Merkmale: 49 | Wand |  |  |  | Beschreibungen | [5 empty] | Phasen | Asi_Wall | f29f7831-d89c-4e14-bff7-b2f0b9c3fa70 | WA
Gesamtbauteil | Schicht | Merkmal Übersetzung DE | Merkmal-Set | Merkmal | Einheitentyp | Einheit | Beschreibung | Spalte1 | Basis Modell | Vorentwurf - koordiniertes BIM-Modell (vorabgestimmt) | Entwurf - koordiniertes BIM-Modell (abgestimmt) | Genehmigungsplanung (Einreichplanung) | Kostenermittlungsgrundlagen /Ausführungplanung | Spalte2 | Parameter Code MMS | freebim-guid | fbim-code | Kommentar
|  | IfcWall.STANDARD |  |  |  |  | Stahlbetonwände | [7 empty] | Asi_Wall_Standard
|  | IfcWall.ELEMENTED |  |  |  |  | Trockenbauwände | [7 empty] | Asi_Wall_Elemented
x | x | Name |  | Name | Text | [9 empty] | Asi_Name | 4ea6e945-bc2b-4a66-881d-60c4ee9e1533 | fbim_optionalNameAttribute
x | x | Länge | Qto_WallBaseQuantities | Length | geom. Größe | positive Zahl [m] | Länge der Wand entlang der Mittellinie der gesamten Wand. |  | x | [5 empty] | Asi_Length_Wall | 579745af-1b01-42e7-ba95-794a22bfa13c | fbim_lengthOfWall
x | x | Dicke | Qto_WallBaseQuantities | Width | geom. Größe | positive Zahl [m] | Dicke der Wand. Der Wert wird nur angegeben, wenn die Dicke konstant ist. |  | x | [5 empty] | Asi_Width_Wall | d6f6a4ba-1a46-4895-a267-bab4b2feb53b | fbim_thicknessOfWall
x | x | Höhe | Qto_WallBaseQuantities | Height | geom. Größe | positive Zahl [m] | Höhe der Wand. Der Wert wird nur angegeben, wenn die Höhe konstant ist. |  | x | [5 empty] | Asi_Height_Wall | 24b0b6a2-e8e0-44fd-b539-29001793dcb3 | fbim_wallConstantHeight
x | x | Nettofläche | Qto_WallBaseQuantities | NetSideArea | geom. Größe | positive Zahl [m²] | Ansichtsfläche der Wand, gemessen als Schnittfläche an der Mittelinie der Wand. Alle Öffnungen dieser Fläche werden abgezogen. |  | x | [5 empty] | Asi_NetSideArea_Wall | 4a00ff56-feb6-4b7c-8b88-e73cdd210290 | fbim_netSideAreaViewedWall
x | x | Bruttofläche | Qto_WallBaseQuantities | GrossSideArea | geom. Größe | positive Zahl [m²] | Ansichtsfläche der Wand, gemessen als Schnittfläche an der Mittelinie der Wand. Alle Öffnungen dieser Fläche werden übermessen. |  | x | [5 empty] | Asi_GrossSideArea_Wall | 12063e67-6954-42fd-abbe-b998f159ba1b | fbim_grosssidearea
x | x | Nettogrundfläche | Qto_WallBaseQuantities | NetFootprintArea | geom. Größe | positive Zahl [m²] | Grundfläche oder Konstruktionsfläche der Wand. Öffnungen, wie von Türen, werden abgezogen. |  | x | [5 empty] | Asi_NetFootprintArea_Wall | 41008d54-b1af-43b2-8d0f-d78e6efb53f1 | fbim_netConstructionFootprintArea
x | x | Bruttogrundfläche | Qto_WallBaseQuantities | GrossFootprintArea | geom. Größe | positive Zahl [m²] | Grundfläche oder Konstruktionsfläche der Wand. Öffnungen, wie von Türen, werden übermessen. |  | x | [5 empty] | Asi_GrossFootprintArea_Wall | 64b886b2-9926-44db-8644-f36d1a440f7e | fbim_grossfootprintarea
x | x | Nettovolumen | Qto_WallBaseQuantities | NetVolume | geom. Größe | positive Zahl [m³] | Nettovolumen der Wand. Es wird die geometrische Berechnung für das Nettovolumen herangezogen. Alle Öffnungen werden abgezogen. |  | x | [5 empty] | Asi_NetVolume_Wall | 3de110b0-a6b3-4405-a029-4d9fa29f0ed9 | fbim_totalNetVolume
x | x | Bruttovolumen | Qto_WallBaseQuantities | GrossVolume | geom. Größe | positive Zahl [m³] | Bruttovolumen der Wand. Alle Öffnungen werden übermessen. |  | x | [5 empty] | Asi_GrossVolume_Wall | d6073d96-1645-4f4b-8d67-183d3e3299b9 | fbim_grossvolume
x |  | Bauteiltyp | Pset_WallCommon | Reference | Text |  | Bezeichnung zur Zusammenfassung gleichartiger Bauteile zu einem Bauteiltyp (auch Konstruktionstyp genannt). Alternativ zum Namen des "Typobjekts", insbesondere wenn die Software keine Typen unterstützt. |  |  |  | AR - Architektur |  |  |  | Asi_Reference | 257b17f9-5daf-4c70-b057-ec99dcc69691 | fbim_reference
x |  | Status | Pset_WallCommon | Status | Text (Optionen-Set) |  | Status bzw. Phase des Bauteils insbesondere beim Bauen im Bestand. "Neu" (new) neues Bauteil als Ergänzung, "Bestand" (existing) bestehendes Bauteil, dass erhalten bleibt, "Abbruch" (demolish) Bauteil, das abgebrochen wird, "Temporär" (temporary) Bauteil und andere Bauelemente, die vorübergehend eingebaut werden (wie Abstützungen, etc.) |  |  | AR - Architektur |  |  |  |  | Asi_Status | 68b32196-e9ad-4c79-9005-221decaa3916 | fbim_statusOfElement
x |  | Schallschutzklasse | Pset_WallCommon | AcousticRating | Text (Beispiele) |  | Schallschutzklasse gemäß der nationalen oder regionalen Schallschutzverordnung. |  |  |  |  | PH - Bauphysik |  |  | Asi_AcousticRating_Wall | 560d7057-4da2-4988-bf01-e1ec962e7bbc | fbim_acousticrating
x |  | Feuerwiderstandsklasse | Pset_WallCommon | FireRating | Text (Optionen-Set) |  | Feuerwiderstandasklasse gemäß der nationalen oder regionalen Brandschutzverordnung. |  |  |  | BS - Brandschutz |  |  |  | Asi_FireRating_Wall | 2b728e96-709b-4503-80ae-63d9ebe18570 | fbim_firerating
x |  | Brennbares Material | Pset_WallCommon | Combustible | Wahrheitswert | True/False | Angabe ob das Bauteil brennbares Material enthält (JA) oder nicht (NEIN). |  |  |  | BS - Brandschutz |  |  |  | Asi_Combustible | ecf7733f-6bf4-4c26-a2da-babaae4ce9bd
x |  | Brandverhalten | Pset_WallCommon | SurfaceSpreadOfFlame | Text (Optionen-Set) |  | Ausführungsplanung Brandverhalten - Klassifizierung des Brandverhaltens des in Verkehr gebrachten Produktes nach EN 13501-1 und den in EN 15715 angegebenen Regeln für Einbau und Befestigung |  |  |  |  | BS - Brandschutz |  |  | Asi_SurfaceSpreadOfFlame_Wall | a7074d2c-4e07-4e72-889f-aa387fa9f97e | fbim_surfaceSpreadOfFlame
x |  | U-Wert | Pset_WallCommon | ThermalTransmittance | Wärmedurchgangskoeffizient | positive Zahl [W/m²K] | Wärmedurchgangskoeffizient (U-Wert) der Materialschichten. Hier der Gesamtwärmedurchgangskoeffizient der Bekleidung (für alle Schichten).; gibt die Energiemenge an, die pro Sekunde durch eine Fläche von 1 m² fließt, wenn sich die beidseitig anliegenden Lufttemperaturen stationär um 1 K unterscheiden; Kehrwert des Wärmedurchgangswiderstands. |  |  |  | PH - Bauphysik |  |  |  | Asi_ThermalTransmittance | a37d8fde-8da3-453b-ba63-0500ecbf46ba | fbim_thermalTransmittance
x |  | Außenbauteil | Pset_WallCommon | IsExternal | Wahrheitswert | True/False | Angabe, ob dieses Bauteil ein Aussenbauteil ist (JA) oder ein Innenbauteil (NEIN). Als Aussenbauteil grenzt es an den Aussenraum (oder Erdreich, oder Wasser). |  |  | AR - Architektur |  |  |  |  | Asi_IsExternal | 799dbb70-3d38-4b7c-bc2b-8edb6fe31426 | fbim_isexternal
x |  | Tragendes Bauteil | Pset_WallCommon | LoadBearing | Wahrheitswert | True/False | Angabe, ob dieses Bauteil tragend ist (JA) oder nichttragend (NEIN) |  |  | AR - Architektur | TP - Tragwerksplanung |  |  |  | Asi_LoadBearing | 0e67ee4c-168a-4cea-9ea7-0ad649a28a14 | fbim_loadBearingElement
x |  | Raumhohe Wand | Pset_WallCommon | ExtendToStructure | Wahrheitswert | True/False | Angabe , ob diese Wand raumhoch ist (JA), oder nicht (NEIN). |  |  | AR - Architektur |  |  |  |  | Asi_ExtendToStructure | a92d6f05-1116-4204-8a7c-9c0853601bc3 | fbim_wallHeightExtendToStructure
x |  | Brandabschnittsdefinierendes Bauteil | Pset_WallCommon | Compartmentation | Wahrheitswert | True/False | Angabe, ob dieses Bauteil einen Brandabschnitt begrenzt (JA), oder nicht (NEIN). |  |  |  | BS - Brandschutz |  |  |  | Asi_Compartmentation | a6a35355-c3a1-4f9a-bffd-ae9c4501ff5b | fbim_fireSectionDefining
x | x | Betonfestigkeitsklasse | Pset_ConcreteElementGeneral | StrengthClass | Text (Optionen-Set) |  | Klassifikation der Betonfestigkeit gemäß der aktuellen, im Projekt angewandten, Norm. | [5 empty] | TP - Tragwerksplanung |  | Asi_StrengthClass_Concrete | 409ac9ad-c926-4de0-924d-5c54f9291c5c | fbim_concretecompressivestrengthclass
x | x | Expositionsklasse | Pset_ConcreteElementGeneral | ExposureClass | Text (Optionen-Set) |  | Klassifikation der Widerstandsfähigkeit gegenüber chemischen und physikalischen Einwirkungen gemäß der aktuellen, im Projekt angewandten, Norm. | [5 empty] | TP - Tragwerksplanung |  | Asi_ExposureClass_Concrete | a91deda2-62ac-4f03-a3c4-78f4c358b794
x | x | Bewehrungsgrad Volumen | Pset_ConcreteElementGeneral | ReinforcementVolumeRatio | Bewehrungsgrad | positive Zahl [kg/m³] | Das geforderte Verhältnis der effektiven Masse der Bewehrung im Verhältnis zur effektiven Masse des Betons für dieses Element. | [5 empty] | TP - Tragwerksplanung |  | Asi_ReinforcementVolumeRatio_Concrete | c090a994-ad30-46c2-9e94-86041495b1e6 | fbim_reinforcementRatioVolume
x | x | Baustahlfestigkeit | Pset_ConcreteElementGeneral | ReinforcementStrengthClass | Text (Optionen-Set) |  | Classification of the reinforcement strength in accordance with the concrete design code which is applied in the project. The reinforcing strength class often combines strength and ductility. | [5 empty] | TP - Tragwerksplanung |  | Asi_ReinforcementStrengthClass_Concrete | 40978f99-fdce-4a13-9388-6b29f9e6c442 | fbim_reinforcementSteelQuality
x | x | Verhältnis Baustahlmatte/Gesamtbewehrung | AsiP_ConcreteElementSpecific | MeshToTotalRatio | Verhältnis | positive Zahl [0-1] | Das Verhältnis von Baustahlmatten in Bezug zur Gesamtbewehrung. Werte zwischen "0" (keine Stahlmatten) und "1" (ausschließlich Stahlmatten) | [5 empty] | TP - Tragwerksplanung |  | Asi_MeshToTotalRatio_Concrete
x | x | Betonkurzbezeichnung | AsiP_ConcreteElementSpecific | ShortDescription | Text (Optionen-Set) |  | Angabe der Betonkurzbezeichnung gem. Optionenset | [5 empty] | TP - Tragwerksplanung |  | Asi_ShortDescription_Concrete | e40380c6-c886-4992-9fc0-0e6f90ee1f9b | fbim_shortSpecConcreteOnB1992_1
x | x | Ausführung | Pset_ConcreteElementGeneral | ConstructionMethod | Text (Optionen-Set) |  | Angabe, ob dieses Betonbauteil als Ortbeton ("In-Situ"), Halb-Fertigteil ("Semi-Precast") oder als Fertigteil ("Precast") ausgeführt werden soll. | [5 empty] | TP - Tragwerksplanung |  | Asi_ConstructionMethod_Concrete | 1cce525b-e55f-450d-a559-4da5e252b91f
x |  | Bauteilaktivierung | AsiP_ConcreteElementSpecific | ThermallyActivated | Wahrheitswert | True/False | Angabe ob dieses Betonbauteil thermisch aktiviert ist (JA), oder nicht (NEIN). |  |  |  | HT - Haustechnik |  |  |  | Asi_ThermallyActivated_Concrete | d96d0f57-5249-4ff7-9e2c-c0b9e8c33bc5 | fbim_componentActivation
x |  | Sichtbeton | AsiP_ConcreteElementSpecific | FairFaced | Wahrheitswert | True/False | Angabe ob dieses Betonbauteil Anforderungen an die Sichtqualität hat (JA), oder nicht (NEIN). |  |  | AR - Architektur |  |  |  |  | Asi_FairFaced_Concrete | a15de63e-4f23-409d-bb76-b4d67ca93aea | fbim_architecturalConcrete
x |  | Erdberührendes Element | AsiP_WallSpecific | SoilContact | Wahrheitswert | True/False | Angabe, ob dieses Bauteil erdberührend ist (JA), oder nicht (NEIN). |  |  | AR - Architektur |  |  |  |  | Asi_SoilContact | 090b4340-33e3-4bae-ae85-40849457d8f4 | fbim_soilContact
x |  | Typ Sonderelement | AsiP_WallSpecific | TypeOfSpecialElement | Text |  | Angabe von Sonderformen und Sonderbauteilen z.B. Krümmung, Neigung, Wandkrone, Köcherfundament, Hohldielendecke etc. Definition der möglichen Eingaben erfolgt in der AIA und im BAP | [5 empty] | AR - Architektur |  | Asi_TypeOfSpecialElement_Wall
x |  | Typ Trockenbau | AsiP_WallSpecific | TypeOfDryConsruction | Text |  | Angabe des Trockenbautyps z.B. ESTW, DSTW, Vorsatzschale, Installationswand. Definition der möglichen Eingaben erfolgt in der AIA und im BAP | [5 empty] | AR - Architektur |  | Asi_TypeOfDryConsruction_Wall
x | x | Materialkategorie | AsiP_MaterialSpecific | MaterialCategory | Text (Optionen-Set) |  | gem. ÖNORM A 6241-1 Tablle E.10 |  |  |  | AR - Architektur |  |  |  | Asi_MaterialCategory
x | x | generisches Bauprodukt | AsiP_MaterialSpecific | ConstructionProduct | Text (Optionen-Set) |  | gem. ÖNORM A 2063-2 ASI-Bauproduktliste |  |  |  | AR - Architektur |  |  |  | Asi_ConstructionProduct
x | x | Produktspezifizierung | AsiP_MaterialSpecific | ProductSpecification | Text (Optionen-Set) |  | gem. ÖNORM A 2063-2 ASI-Bauproduktliste | [5 empty] | AR - Architektur |  | Asi_ProductSpecification
| x | Wasserdampfdiffusionswiderstandszahl | AsiP_MaterialSpecific | VaporDiffusionResistance |  | positive Zahl [µ] | gibt an, um welchen Faktor das betreffende Material gegenüber Wasserdampf dichter ist als eine gleich dicke, ruhende Luftschicht. Je größer die Zahl, desto dampfdichter ist ein Baustoff. |  |  |  |  | PH - Bauphysik |  |  | Asi_VaporDiffusionResistance | c6b9baca-d332-4430-a5ff-6b12a72969d4 | fbim_my_waterVapourDiffusionResistance
| x | Gefahrenklasse | AsiP_MaterialSpecific | HazardClass | Text (Optionen-Set) |  | Kennzeichnung nach GefStoffVN umweltgefährlich |  |  |  | AR - Architektur |  |  |  | Asi_HazardClass | edf0f475-9c24-4923-963f-ada3c9b2a38d | fbim_hazardClassEnvironmentalRisk
| x | Druckfestigkeit | AsiP_MaterialSpecific | CompressiveStrength | Druckfestigkeit | positive Zahl [N/mm²] | Fähigkeit des Materials oder der Konstruktion, Druckbelastungen zu widerstehen |  |  |  |  | PH - Bauphysik |  |  | Asi_CompressiveStrength | d88ecdb1-ee8c-4041-97a0-fc222e36a3e1 | fbim_compressiveStrenght
| x | Wärmeleitfähigkeit Nennwert | AsiP_MaterialSpecific | ThermalConductivity | Wärmeleitfähigkeit | positive Zahl [W/mK] | Wärmeleitfähigkeit ist die Wärmemenge (in Wattsekunde, Ws), die in 1 s durch eine 1 m dicke Stoffschicht der Fläche 1 m2 fließt, wenn der Temperaturunterschied 1 K ist |  |  |  |  | PH - Bauphysik |  |  | Asi_ThermalConductivity | f9c34206-b4ba-494d-9a97-19f49b5a4740 | fbim_lamda_thermalConductivity
| x | Rohdichte | AsiP_MaterialSpecific | MassDensity | Rohdichte | Massendichte [kg/m³] | Verhätnis zwischen der Masse des trockenen Probekörpers und seinem Rohvolumen | [7 empty] | Asi_MassDensity | 7e47f1d8-b98e-49d9-a2b9-5f588dfde3b2 | fbim_apparentDensity
| x | Zugfestigkeit senkrecht zur Plattenebene | AsiP_MaterialInsulation | PerpendicularTensileStrength | Zugfestigkeit | positive Zahl [kPa] | Zugfestigkeit senkrecht zur Plattenebene |  |  |  |  | PH - Bauphysik |  |  | Asi_PerpendicularTensileStrength_Insulation | 79b6d1da-76f6-4c44-a0fc-ba6743ad8837 | fbim_resistanceTensileLoadPerpendicular
| x | mechanische Befestigung | AsiP_MaterialInsulation | MechanicalFastener | Wahrheitswert | True/False | Angabe ob das Material mechanisch befestigt ist (JA), oder nicht (NEIN). |  |  |  |  | AR - Architektur |  |  | Asi_MechanicalFastener_Insulation
| x | Kaschierung | AsiP_MaterialInsulation | SurfaceCoating | Wahrheitswert | True/False | Angabe ob eine funktionelle Oberflächenschicht, die nicht zum Wärmedurchlasswiderstand des Produkts beiträgt, vorhanden ist (JA) oder nicht (NEIN). z.B.: Kunststofffolie, Gewebe, Metallfolie. | [5 empty] | AR - Architektur |  | Asi_SurfaceCoating_Insulation | 99a2ef5b-75e4-4d4a-8552-6f7bb3ea4e62 | fbim_surfaceCoating
| x | Zusammendrückbarkeit | AsiP_MaterialInsulation | Compressibility |  | positive Zahl [mm] | Differenz der Lieferdicke und der Dicke unter Belastung | [5 empty] | AR - Architektur |  | Asi_Compressibility_Insulation | 32a220f9-be7a-48fe-b115-4adc69caf63d | fbim_compressibility
| x | Kantenausführung | AsiP_MaterialInsulation | EdgeType | Text (Optionen-Set) |  | Art der Ausführung des Randes der Dämmplatten; AsiE [Stumpf, Stufenfalz, Nut-Feder] | [5 empty] | AR - Architektur |  | Asi_EdgeType_Insulation | dee9f5a3-4b90-4f48-9a11-ced41f941281 | fbim_edgeType
| x | Putzart | AsiP_MaterialPlastering | TypeOfPlastering | Text (Optionen-Set) |  | Art der Putzart; ASiE [Ober-, Unter-, Feinputz] |  |  |  |  | AR - Architektur |  |  | Asi_TypeOfPlastering | df55103a-3b5c-4800-9008-8e25d5dc82be | fbim_plasterTypeOnUsage
IfcFooting | Footing |  | Anzahl Merkmale: 27 | Flachgründung |  |  |  | Beschreibungen | [5 empty] | Phasen | Asi_Footing | 6bdc1105-3c0f-40fe-9e51-c8c6ce984dca | 150
Gesamtbauteil | Schicht | Merkmal Übersetzung DE | Merkmal-Set | Merkmal | Einheitentyp | Einheit | Beschreibung | Spalte1 | Basis Modell | Vorentwurf - koordiniertes BIM-Modell (vorabgestimmt) | Entwurf - koordiniertes BIM-Modell (abgestimmt) | Genehmigungsplanung (Einreichplanung) | Kostenermittlungsgrundlagen /Ausführungplanung | Spalte3 | Parameter Code MMS | freebim-guid | fbim-code | Spalte2
x |  | Name |  | Name | Text | [9 empty] | Asi_Name | 4ea6e945-bc2b-4a66-881d-60c4ee9e1533 | fbim_optionalNameAttribute
x |  | Länge | Qto_FootingBaseQuantities | Length | geom. Größe | positive Zahl [m] | Gesamte Länge des Fundaments, bei Streifenfundamenten entlang der Mittellinie. Sonst eine der beiden horizontalen Abmessungen. Der Wert wird nur angegeben, wenn die Länge konstant ist. |  | x | [5 empty] | Asi_Length_Footing | af681481-6e3d-4b70-b87c-c816002bd606 | fbim_lengthOfFooting
x |  | Dicke | Qto_FootingBaseQuantities | Width | geom. Größe | positive Zahl [m] | Gesamte Dicke/Breite des Fundaments, bei Streifenfundamenten horizontal senkrecht der Mittellinie. Sonst eine der beiden horizontalen Abmessungen. Der Wert wird nur angegeben, wenn die Dicke konstant ist. |  | x | [5 empty] | Asi_Width_Footing | 51132d7c-a2f2-4141-8227-042de1c4eed9 | fbim_widthOfFoundation
x |  | Höhe | Qto_FootingBaseQuantities | Height | geom. Größe | positive Zahl [m] | Höhe des Fundaments. Der Wert wird nur angegeben, wenn die Höhe konstant ist. |  | x | [5 empty] | Asi_Height_Footing | abb5e678-9ba2-4753-93a6-51a464360ca8 | fbim_foundationThickness
x |  | Querschnittsfläche | Qto_FootingBaseQuantities | CrossSectionArea | geom. Größe | positive Zahl [m²] | Gesamtquerschnittsfläche des Fundaments. |  | x | [5 empty] | Asi_CrossSectionArea_Footing | 6a379d1c-3adf-4668-ba50-3c30bcdf2d5d | fbim_crossSectionAreaFooting
x |  | Mantelfläche | Qto_FootingBaseQuantities | OuterSurfaceArea | geom. Größe | positive Zahl [m²] | Mantelfläche des Fundaments, normalerweise mit Querschnittsumfang x Länge berechnet. |  | x | [5 empty] | Asi_OuterSurfaceArea_Footing | f5bfa898-35c7-47c6-b66d-8494c2cc7a7c | fbim_surroundingSurfaceAreaFooting
x |  | Bruttofläche | Qto_FootingBaseQuantities | GrossSurfaceArea | geom. Größe | positive Zahl [m²] | Bruttofläche des Fundaments, normalerweise mit Querschnittsumfang x Länge + 2 x Querschnittsfläche berechnet. |  | x | [5 empty] | Asi_GrossSurfaceArea_Footing
x |  | Bruttovolumen | Qto_FootingBaseQuantities | GrossVolume | geom. Größe | positive Zahl [m³] | Bruttovolumen des Fundaments, alle Öffnungen/Ausschnitte werden übermessen. |  | x | [5 empty] | Asi_GrossVolume_Footing | 14526545-e7f5-423e-9ed0-a11998a3668f | fbim_grossVolumeFoundation
x |  | Nettovolumen | Qto_FootingBaseQuantities | NetVolume | geom. Größe | positive Zahl [m³] | Nettovolumen des Fundaments, Öffnungen/Ausschschnitte werden abgezogen. |  | x | [5 empty] | Asi_NetVolume_Footing | 29ac9d00-68bb-49ee-b223-cce1a5c63371 | fbim_netVolumeFooting
x |  | Bauteiltyp | Pset_FootingCommon | Reference | Text |  | Bezeichnung zur Zusammenfassung gleichartiger Bauteile zu einem Bauteiltyp (auch Konstruktionstyp genannt). Alternativ zum Namen des "Typobjekts", insbesondere wenn die Software keine Typen unterstützt. |  |  |  | AR - Architektur |  |  |  | Asi_Reference | 257b17f9-5daf-4c70-b057-ec99dcc69691 | fbim_reference
x |  | Status | Pset_FootingCommon | Status | Text (Optionen-Set) |  | Status bzw. Phase des Bauteils insbesondere beim Bauen im Bestand. "Neu" (new) neues Bauteil als Ergänzung, "Bestand" (existing) bestehendes Bauteil, dass erhalten bleibt, "Abbruch" (demolish) Bauteil, das abgebrochen wird, "Temporär" (temporary) Bauteil und andere Bauelemente, die vorübergehend eingebaut werden (wie Abstützungen, etc.) |  |  | AR - Architektur |  |  |  |  | Asi_Status | 68b32196-e9ad-4c79-9005-221decaa3916 | fbim_statusOfElement
x |  | Betonfestigkeitsklasse | Pset_ConcreteElementGeneral | StrengthClass | Text (Optionen-Set) |  | Klassifikation der Betonfestigkeit gemäß der aktuellen, im Projekt angewandten, Norm. | [5 empty] | TP - Tragwerksplanung |  | Asi_StrengthClass_Concrete | 409ac9ad-c926-4de0-924d-5c54f9291c5c | fbim_concretecompressivestrengthclass
x |  | Expositionsklasse | Pset_ConcreteElementGeneral | ExposureClass | Text (Optionen-Set) |  | Klassifikation der Widerstandsfähigkeit gegenüber chemischen und physikalischen Einwirkungen gemäß der aktuellen, im Projekt angewandten, Norm. | [5 empty] | TP - Tragwerksplanung |  | Asi_ExposureClass_Concrete | a91deda2-62ac-4f03-a3c4-78f4c358b794
x |  | Bewehrungsgrad Volumen | Pset_ConcreteElementGeneral | ReinforcementVolumeRatio | Bewehrungsgrad | positive Zahl [kg/m³] | Das geforderte Verhältnis der effektiven Masse der Bewehrung im Verhältnis zur effektiven Masse des Betons für dieses Element. | [5 empty] | TP - Tragwerksplanung |  | Asi_ReinforcementVolumeRatio_Concrete | c090a994-ad30-46c2-9e94-86041495b1e6 | fbim_reinforcementRatioVolume
x |  | Baustahlfestigkeit | Pset_ConcreteElementGeneral | ReinforcementStrengthClass | Text (Optionen-Set) |  | Einteilung der Bewehrung anhand einer charakteristischen Fließ- oder Streckgrenze und Duktilitätsklasse | [5 empty] | TP - Tragwerksplanung |  | Asi_ReinforcementStrengthClass_Concrete | 40978f99-fdce-4a13-9388-6b29f9e6c442 | fbim_reinforcementSteelQuality
x |  | Ausführung | Pset_ConcreteElementGeneral | ConstructionMethod | Text (Optionen-Set) |  | Angabe, ob dieses Betonbauteil als Ortbeton ("In-Situ"), Halb-Fertigteil ("Semi-Precast") oder als Fertigteil ("Precast") ausgeführt werden soll. | [5 empty] | TP - Tragwerksplanung |  | Asi_ConstructionMethod_Concrete | 1cce525b-e55f-450d-a559-4da5e252b91f
x |  | Verhältnis Baustahlmatte/Gesamtbewehrung | AsiP_ConcreteElementSpecific | MeshToTotalRatio | Verhältnis | positive Zahl [0-1] | Das Verhältnis von Baustahlmatten in Bezug zur Gesamtbewehrung. Werte zwischen "0" (keine Stahlmatten) und "1" (ausschließlich Stahlmatten) | [5 empty] | TP - Tragwerksplanung |  | Asi_MeshToTotalRatio_Concrete
x |  | Betonkurzbezeichnung | AsiP_ConcreteElementSpecific | ShortDescription | Text (Optionen-Set) |  | Angabe der Betonkurzbezeichnung gem. Optionenset | [5 empty] | TP - Tragwerksplanung |  | Asi_ShortDescription_Concrete | e40380c6-c886-4992-9fc0-0e6f90ee1f9b | fbim_shortSpecConcreteOnB1992_1
x |  | Bauteilaktivierung | AsiP_ConcreteElementSpecific | ThermallyActivated | Wahrheitswert | True/False | Angabe ob dieses Betonbauteil thermisch aktiviert ist (JA), oder nicht (NEIN). |  |  |  | HT - Haustechnik |  |  |  | Asi_ThermallyActivated_Concrete | d96d0f57-5249-4ff7-9e2c-c0b9e8c33bc5 | fbim_componentActivation
x |  | Typ Sonderelement | AsiP_FootingSpecific | TypeOfSpecialElement | Text |  | Angabe von Sonderformen und Sonderbauteilen z.B. Krümmung, Neigung, Wandkrone, Köcherfundament, Hohldielendecke etc. Definition der möglichen Eingaben erfolgt in der AIA und im BAP | [5 empty] | AR - Architektur |  | Asi_TypeOfSpecialElement_Footing
x |  | Materialkategorie | AsiP_MaterialSpecific | MaterialCategory | Text (Optionen-Set) |  | gem. ÖNORM A 6241-1 Tablle E.10 |  |  |  | AR - Architektur |  |  |  | Asi_MaterialCategory
x |  | generisches Bauprodukt | AsiP_MaterialSpecific | ConstructionProduct | Text (Optionen-Set) |  | gem. ÖNORM A 2063-2 ASI-Bauproduktliste |  |  |  | AR - Architektur |  |  |  | Asi_ConstructionProduct
x |  | Produktspezifizierung | AsiP_MaterialSpecific | ProductSpecification | Text (Optionen-Set) |  | gem. ÖNORM A 2063-2 ASI-Bauproduktliste | [5 empty] | AR - Architektur |  | Asi_ProductSpecification
x |  | Wasserdampfdiffusionswiderstandszahl | AsiP_MaterialSpecific | VaporDiffusionResistance |  | positive Zahl [µ] | gibt an, um welchen Faktor das betreffende Material gegenüber Wasserdampf dichter ist als eine gleich dicke, ruhende Luftschicht. Je größer die Zahl, desto dampfdichter ist ein Baustoff. |  |  |  |  | PH - Bauphysik |  |  | Asi_VaporDiffusionResistance | c6b9baca-d332-4430-a5ff-6b12a72969d4 | fbim_my_waterVapourDiffusionResistance
x |  | Gefahrenklasse | AsiP_MaterialSpecific | HazardClass | Text (Optionen-Set) |  | Kennzeichnung nach GefStoffVN umweltgefährlich |  |  |  | AR - Architektur |  |  |  | Asi_HazardClass | edf0f475-9c24-4923-963f-ada3c9b2a38d | fbim_hazardClassEnvironmentalRisk
x |  | Druckfestigkeit | AsiP_MaterialSpecific | CompressiveStrength | Druckfestigkeit | positive Zahl [N/mm²] | Fähigkeit des Materials oder der Konstruktion, Druckbelastungen zu widerstehen |  |  |  |  | PH - Bauphysik |  |  | Asi_CompressiveStrength | d88ecdb1-ee8c-4041-97a0-fc222e36a3e1 | fbim_compressiveStrenght
x |  | Rohdichte | AsiP_MaterialSpecific | MassDensity | Rohdichte | Massendichte [kg/m³] | Verhätnis zwischen der Masse des trockenen Probekörpers und seinem Rohvolumen | [7 empty] | Asi_MassDensity | 7e47f1d8-b98e-49d9-a2b9-5f588dfde3b2 | fbim_apparentDensity
IfcColumn | Column |  | Anzahl Merkmale: 36 | Stütze |  |  |  | Beschreibungen | [5 empty] | Phasen | Asi_Column | c50081de-41d1-4eb9-964a-8ec9ea279dfb | 146
Gesamtbauteil | Schicht | Merkmal Übersetzung DE | Merkmal-Set | Merkmal | Einheitentyp | Einheit | Beschreibung | Spalte1 | Basis Modell | Vorentwurf - koordiniertes BIM-Modell (vorabgestimmt) | Entwurf - koordiniertes BIM-Modell (abgestimmt) | Genehmigungsplanung (Einreichplanung) | Kostenermittlungsgrundlagen /Ausführungplanung | Spalte3 | Parameter Code MMS | freebim-guid | fbim-code | Spalte2
x |  | Name |  | Name | Text | [9 empty] | Asi_Name | 4ea6e945-bc2b-4a66-881d-60c4ee9e1533 | fbim_optionalNameAttribute
x |  | Länge | Qto_ColumnBaseQuantities | Length | geom. Größe | positive Zahl [m] | Physikalische Länge der Stütze ohne Berücksichtigung von Abschrägungen, Ausklinkungen, und ähnliches |  | x | [5 empty] | Asi_Length_Column | c081daf0-ad66-43c1-bf7a-2086155d536f | fbim_lengthOfColumn
x |  | Querschnittsfläche | Qto_ColumnBaseQuantities | CrossSectionArea | geom. Größe | positive Zahl [m²] | Querschnittsfläche der Stütze. |  | x | [5 empty] | Asi_CrossSectionArea_Column | 48866c8f-5fe5-4fe8-8b65-933c73ca545f | fbim_crossSectionAreaColumn
x |  | Mantelfläche | Qto_ColumnBaseQuantities | OuterSurfaceArea | geom. Größe | positive Zahl [m²] | Mantelfläche der Stütze, die Querschnittsfläche am Anfang und Ende der Stütze wird nicht berücksichtigt. |  | x | [5 empty] | Asi_OuterSurfaceArea_Column | 6e8caf9d-f6bf-45db-84fc-676efe292b6d | fbim_outerSurfaceAreaColumn
x |  | Gesamtoberfläche | Qto_ColumnBaseQuantities | GrossSurfaceArea | geom. Größe | positive Zahl [m²] | Gesamte Oberfläche als Summe von Mantelfläche + (2 x Querschnittsfläche). Es soll nur dann angegeben werden, wenn die Mantelfläche und die Querschnittsfläche nicht separat bestimmt werden können). |  | x | [5 empty] | Asi_GrossSurfaceArea_Column | 13abab1a-a9e5-46ca-a3b0-b242fbb2a953 | fbim_grossSurfaceAreaColumn
x |  | Nettooberfläche | Qto_ColumnBaseQuantities | NetSurfaceArea | geom. Größe | positive Zahl [m²] | Nettooberfläche der Stütze, alle Öffnungen und Aussparungen werden von der Mantelfläche abgezogen. |  | x | [5 empty] | Asi_NetSurfaceArea_Column | 216bad08-acc3-406c-9c43-58bd648ea5a1 | fbim_columnNetSurfaceArea
x |  | Bruttovolumen | Qto_ColumnBaseQuantities | GrossVolume | geom. Größe | positive Zahl [m³] | Volumen der Stütze. Alle Öffnungen und Aussparungen werden übermessen. |  | x | [5 empty] | Asi_GrossVolume_Column | c769ef29-dfd5-4198-819b-775684dc3bd7 | fbim_grossVolumeColumn
x |  | Nettovolumen | Qto_ColumnBaseQuantities | NetVolume | geom. Größe | positive Zahl [m³] | Volumen der Stütze. Alle Öffnungen und Aussparungen werden abgezogen. |  | x | [5 empty] | Asi_NetVolume_Column | 4341c6f4-77d0-46b8-afa0-f7e522ffaa46 | fbim_netVolumeColumn
x |  | Bauteiltyp | Pset_ColumnCommon | Reference | Text |  | Bezeichnung zur Zusammenfassung gleichartiger Bauteile zu einem Bauteiltyp (auch Konstruktionstyp genannt). Alternativ zum Namen des "Typobjekts", insbesondere wenn die Software keine Typen unterstützt. |  |  |  | AR - Architektur |  |  |  | Asi_Reference | 257b17f9-5daf-4c70-b057-ec99dcc69691 | fbim_reference
x |  | Status | Pset_ColumnCommon | Status | Text (Optionen-Set) |  | Status bzw. Phase des Bauteils insbesondere beim Bauen im Bestand. "Neu" (new) neues Bauteil als Ergänzung, "Bestand" (existing) bestehendes Bauteil, dass erhalten bleibt, "Abbruch" (demolish) Bauteil, das abgebrochen wird, "Temporär" (temporary) Bauteil und andere Bauelemente, die vorübergehend eingebaut werden (wie Abstützungen, etc.) |  |  | AR - Architektur |  |  |  |  | Asi_Status | 68b32196-e9ad-4c79-9005-221decaa3916 | fbim_statusOfElement
x |  | Neigungswinkel | Pset_ColumnCommon | Slope | Winkel | positive Zahl [°] | Neigungswinkel der Stütze relative zur Horizontalen (0 Grad). Dieser Parameter wird zusätzlich zur geometrischen Repräsentation bereitgestellt. Im Fall der Inkonsistenz zwischen dem Parameter und der Geometrie hat die geometrische Repräsention Priorität. Dieser Parameter ist für CAD Software write-only. |  |  |  | AR - Architektur |  |  |  | Asi_Slope_Column | 3ddcebae-968d-48dc-b62f-7d64a8f22447 | fbim_columnSlopeAngle
x |  | Außenbauteil | Pset_ColumnCommon | IsExternal | Wahrheitswert | True/False | Angabe, ob dieses Bauteil ein Aussenbauteil ist (JA) oder ein Innenbauteil (NEIN). Als Aussenbauteil grenzt es an den Aussenraum (oder Erdreich, oder Wasser). |  |  | AR - Architektur |  |  |  |  | Asi_IsExternal | 799dbb70-3d38-4b7c-bc2b-8edb6fe31426 | fbim_isexternal
x |  | U-Wert | Pset_ColumnCommon | ThermalTransmittance | Wärmedurchgangskoeffizient | positive Zahl [W/m²K] | Wärmedurchgangskoeffizient (U-Wert) der Materialschichten. Hier der Gesamtwärmedurchgangskoeffizient der Bekleidung (für alle Schichten). |  |  |  | PH - Bauphysik |  |  |  | Asi_ThermalTransmittance | a37d8fde-8da3-453b-ba63-0500ecbf46ba | fbim_thermalTransmittance
x |  | Tragendes Bauteil | Pset_ColumnCommon | LoadBearing | Wahrheitswert | True/False | Angabe, ob dieses Bauteil tragend ist (JA) oder nichttragend (NEIN) |  |  | AR - Architektur | TP - Tragwerksplanung |  |  |  | Asi_LoadBearing | 0e67ee4c-168a-4cea-9ea7-0ad649a28a14 | fbim_loadBearingElement
x |  | Feuerwiderstandsklasse | Pset_ColumnCommon | FireRating | Text (Optionen-Set) |  | Feuerwiderstandasklasse gemäß der nationalen oder regionalen Brandschutzverordnung. |  |  |  | BS - Brandschutz |  |  |  | Asi_FireRating_Column | 2b728e96-709b-4503-80ae-63d9ebe18570 | fbim_firerating
x |  | Betonfestigkeitsklasse | Pset_ConcreteElementGeneral | StrengthClass | Text (Optionen-Set) |  | Klassifikation der Betonfestigkeit gemäß der aktuellen, im Projekt angewandten, Norm. | [5 empty] | TP - Tragwerksplanung |  | Asi_StrengthClass_Concrete | 409ac9ad-c926-4de0-924d-5c54f9291c5c | fbim_concretecompressivestrengthclass
x |  | Expositionsklasse | Pset_ConcreteElementGeneral | ExposureClass | Text (Optionen-Set) |  | Klassifikation der Widerstandsfähigkeit gegenüber chemischen und physikalischen Einwirkungen gemäß der aktuellen, im Projekt angewandten, Norm. | [5 empty] | TP - Tragwerksplanung |  | Asi_ExposureClass_Concrete | a91deda2-62ac-4f03-a3c4-78f4c358b794
x |  | Bewehrungsgrad Volumen | Pset_ConcreteElementGeneral | ReinforcementVolumeRatio | Bewehrungsgrad | positive Zahl [kg/m³] | Das geforderte Verhältnis der effektiven Masse der Bewehrung im Verhältnis zur effektiven Masse des Betons für dieses Element. | [5 empty] | TP - Tragwerksplanung |  | Asi_ReinforcementVolumeRatio_Concrete | c090a994-ad30-46c2-9e94-86041495b1e6 | fbim_reinforcementRatioVolume
x |  | Baustahlfestigkeit | Pset_ConcreteElementGeneral | ReinforcementStrengthClass | Text (Optionen-Set) |  | Einteilung der Bewehrung anhand einer charakteristischen Fließ- oder Streckgrenze und Duktilitätsklasse | [5 empty] | TP - Tragwerksplanung |  | Asi_ReinforcementStrengthClass_Concrete | 40978f99-fdce-4a13-9388-6b29f9e6c442 | fbim_reinforcementSteelQuality
x |  | Ausführung | Pset_ConcreteElementGeneral | ConstructionMethod | Text (Optionen-Set) |  | Angabe, ob dieses Betonbauteil als Ortbeton ("In-Situ"), Halb-Fertigteil ("Semi-Precast") oder als Fertigteil ("Precast") ausgeführt werden soll. | [5 empty] | TP - Tragwerksplanung |  | Asi_ConstructionMethod_Concrete | 1cce525b-e55f-450d-a559-4da5e252b91f
x |  | Sichtbeton | AsiP_ConcreteElementSpecific | FairFaced | Wahrheitswert | True/False | Angabe ob dieses Betonbauteil Anforderungen an die Sichtqualität hat (JA), oder nicht (NEIN). |  |  | AR - Architektur |  |  |  |  | Asi_FairFaced_Concrete | a15de63e-4f23-409d-bb76-b4d67ca93aea | fbim_architecturalConcrete
x |  | Verhältnis Baustahlmatte/Gesamtbewehrung | AsiP_ConcreteElementSpecific | MeshToTotalRatio | Verhältnis | positive Zahl [0-1] | Das Verhältnis von Baustahlmatten in Bezug zur Gesamtbewehrung. Werte zwischen "0" (keine Stahlmatten) und "1" (ausschließlich Stahlmatten) | [5 empty] | TP - Tragwerksplanung |  | Asi_MeshToTotalRatio_Concrete
x |  | Betonkurzbezeichnung | AsiP_ConcreteElementSpecific | ShortDescription | Text (Optionen-Set) |  | Angabe der Betonkurzbezeichnung gem. Optionenset | [5 empty] | TP - Tragwerksplanung |  | Asi_ShortDescription_Concrete | e40380c6-c886-4992-9fc0-0e6f90ee1f9b | fbim_shortSpecConcreteOnB1992_1
x |  | Breite | AsiQ_ColumnSpecificQuantities | Width | geom. Größe | positive Zahl [m] | Physikalische Breite der Stütze ohne Berücksichtigung von Abschrägungen, Ausklinkungen, und ähnliches |  | x | [5 empty] | Asi_Width_Column | 9c4e3bfe-9e79-45f8-92e0-96882373c612 | fbim_columnWidth
x |  | Höhe | AsiQ_ColumnSpecificQuantities | Height | geom. Größe | positive Zahl [m] | Physikalische Höhe der Stütze ohne Berücksichtigung von Abschrägungen, Ausklinkungen, und ähnliches |  | x | [5 empty] | Asi_Height_Column | 289a47b8-0def-4aa7-9deb-0db22da9d1a6
x |  | Durchmesser | AsiQ_ColumnSpecificQuantities | Diameter | geom. Größe | positive Zahl [m] | Durchmesser der Stütze. | [7 empty] | Asi_Diameter_Column
x |  | Erdberührendes Element | AsiP_ColumnSpecific | SoilContact | Wahrheitswert | True/False | Angabe, ob dieses Bauteil erdberührend ist (JA), oder nicht (NEIN). |  |  | AR - Architektur |  |  |  |  | Asi_SoilContact | 090b4340-33e3-4bae-ae85-40849457d8f4 | fbim_soilContact
x |  | Typ Sonderelement | AsiP_ColumnSpecific | TypeOfSpecialElement | Text |  | Angabe von Sonderformen und Sonderbauteilen z.B. Krümmung, Neigung, Wandkrone, Köcherfundament, Hohldielendecke etc. Definition der möglichen Eingaben erfolgt in der AIA und im BAP | [5 empty] | AR - Architektur |  | Asi_TypeOfSpecialElement_Column
x |  | Materialkategorie | AsiP_MaterialSpecific | MaterialCategory | Text (Optionen-Set) |  | gem. ÖNORM A 6241-1 Tablle E.10 |  |  |  | AR - Architektur |  |  |  | Asi_MaterialCategory
x |  | generisches Bauprodukt | AsiP_MaterialSpecific | ConstructionProduct | Text (Optionen-Set) |  | gem. ÖNORM A 2063-2 ASI-Bauproduktliste |  |  |  | AR - Architektur |  |  |  | Asi_ConstructionProduct
x |  | Produktspezifizierung | AsiP_MaterialSpecific | ProductSpecification | Text (Optionen-Set) |  | gem. ÖNORM A 2063-2 ASI-Bauproduktliste | [5 empty] | AR - Architektur |  | Asi_ProductSpecification
x |  | Wasserdampfdiffusionswiderstandszahl | AsiP_MaterialSpecific | VaporDiffusionResistance |  | positive Zahl [µ] | gibt an, um welchen Faktor das betreffende Material gegenüber Wasserdampf dichter ist als eine gleich dicke, ruhende Luftschicht. Je größer die Zahl, desto dampfdichter ist ein Baustoff. |  |  |  |  | PH - Bauphysik |  |  | Asi_VaporDiffusionResistance | c6b9baca-d332-4430-a5ff-6b12a72969d4 | fbim_my_waterVapourDiffusionResistance
x |  | Gefahrenklasse | AsiP_MaterialSpecific | HazardClass | Text (Optionen-Set) |  | Kennzeichnung nach GefStoffVN umweltgefährlich |  |  |  | AR - Architektur |  |  |  | Asi_HazardClass | edf0f475-9c24-4923-963f-ada3c9b2a38d | fbim_hazardClassEnvironmentalRisk
x |  | Druckfestigkeit | AsiP_MaterialSpecific | CompressiveStrength | Druckfestigkeit | positive Zahl [N/mm²] | Fähigkeit des Materials oder der Konstruktion, Druckbelastungen zu widerstehen |  |  |  |  | PH - Bauphysik |  |  | Asi_CompressiveStrength | d88ecdb1-ee8c-4041-97a0-fc222e36a3e1 | fbim_compressiveStrenght
x |  | Wärmeleitfähigkeit Nennwert | AsiP_MaterialSpecific | ThermalConductivity | Wärmeleitfähigkeit | positive Zahl [W/mK] | Wärmeleitfähigkeit ist die Wärmemenge (in Wattsekunde, Ws), die in 1 s durch eine 1 m dicke Stoffschicht der Fläche 1 m2 fließt, wenn der Temperaturunterschied 1 K ist |  |  |  |  | PH - Bauphysik |  |  | Asi_ThermalConductivity | f9c34206-b4ba-494d-9a97-19f49b5a4740 | fbim_lamda_thermalConductivity
x |  | Rohdichte | AsiP_MaterialSpecific | MassDensity | Rohdichte | Massendichte [kg/m³] | Verhätnis zwischen der Masse des trockenen Probekörpers und seinem Rohvolumen | [7 empty] | Asi_MassDensity | 7e47f1d8-b98e-49d9-a2b9-5f588dfde3b2 | fbim_apparentDensity
IfcBeam | Beam |  | Anzahl Merkmale: 34 | Träger |  |  |  | Beschreibungen | [5 empty] | Phasen | Asi_Beam | 1eb6f9f1-b999-40b5-a118-b17f2c7c9c64 | 144
Gesamtbauteil | Schicht | Merkmal Übersetzung DE | Merkmal-Set | Merkmal | Einheitentyp | Einheit | Beschreibung | Spalte1 | Basis Modell | Vorentwurf - koordiniertes BIM-Modell (vorabgestimmt) | Entwurf - koordiniertes BIM-Modell (abgestimmt) | Genehmigungsplanung (Einreichplanung) | Kostenermittlungsgrundlagen /Ausführungplanung | Spalte3 | Parameter Code MMS | freebim-guid | fbim-code | Spalte2
x |  | Name |  | Name | Text | [9 empty] | Asi_Name | 4ea6e945-bc2b-4a66-881d-60c4ee9e1533 | fbim_optionalNameAttribute
x |  | Länge | Qto_BeamBaseQuantities | Length | geom. Größe | positive Zahl [m] | Physikalische Länge des Balkens ohne Berücksichtigung von Abschrägungen, Ausklinkungen, und ähnliches. |  | x | [5 empty] | Asi_Length_Beam | ad36988c-bf53-487b-b33f-f58bd7611c8a | fbim_lengthOfBeam
x |  | Querschnittsfläche | Qto_BeamBaseQuantities | CrossSectionArea | geom. Größe | positive Zahl [m²] | Querschnittsfläche des Balkens. |  | x | [5 empty] | Asi_CrossSectionArea_Beam | 1be15893-4f32-4b9f-b5a4-6c36157a8de4 | fbim_crossSectionAreaBeam
x |  | Mantelfläche | Qto_BeamBaseQuantities | OuterSurfaceArea | geom. Größe | positive Zahl [m²] | Mantelfläche des Balkens, die Querschnittsfläche am Anfang und Ende des Balkens wird nicht berücksichtigt. |  | x | [5 empty] | Asi_OuterSurfaceArea_Beam | 7fa336f0-951d-4e5c-8e87-cdf6be23a42d | fbim_outerSurfaceAreaBeam
x |  | Gesamtoberfläche | Qto_BeamBaseQuantities | GrossSurfaceArea | geom. Größe | positive Zahl [m²] | Gesamte Oberfläche als Summe von Mantelfläche + (2 x Querschnittsfläche). Es soll nur dann angegeben werden, wenn die Mantelfläche und die Querschnittsfläche nicht separat bestimmt werden können). |  | x | [5 empty] | Asi_GrossSurfaceArea_Beam | 5a6b6b8c-4e9b-425a-9aab-b35566ca352d | fbim_grossSurfaceAreaBeam
x |  | Nettooberfläche | Qto_BeamBaseQuantities | NetSurfaceArea | geom. Größe | positive Zahl [m²] | Nettooberfläche des Balkens, alle Öffnungen und Aussparungen werden von der Mantelfläche abgezogen. |  | x | [5 empty] | Asi_NetSurfaceArea_Beam | a177c5b5-7909-46e5-9120-5d0ffe343044 | fbim_netSurfaceAreaBeam
x |  | Bruttovolumen | Qto_BeamBaseQuantities | GrossVolume | geom. Größe | positive Zahl [m³] | Volumen des Balkens. Alle Öffnungen und Aussparungen werden übermessen. |  | x | [5 empty] | Asi_GrossVolume_Beam | 60e74dfd-9a93-4909-8963-7ccc0c4f3e6c | fbim_grossVolumeBeam
x |  | Nettovolumen | Qto_BeamBaseQuantities | NetVolume | geom. Größe | positive Zahl [m³] | Volumen des Balkens. Alle Öffnungen und Aussparungen werden abgezogen. |  | x | [5 empty] | Asi_NetVolume_Beam | d95c9d01-2067-46d0-9773-754daf770a5e | fbim_netVolumeBeam
x |  | Bauteiltyp | Pset_BeamCommon | Reference | Text |  | Bezeichnung zur Zusammenfassung gleichartiger Bauteile zu einem Bauteiltyp (auch Konstruktionstyp genannt). Alternativ zum Namen des "Typobjekts", insbesondere wenn die Software keine Typen unterstützt. |  |  |  | AR - Architektur |  |  |  | Asi_Reference | 257b17f9-5daf-4c70-b057-ec99dcc69691 | fbim_reference
x |  | Status | Pset_BeamCommon | Status | Text (Optionen-Set) |  | Status bzw. Phase des Bauteils insbesondere beim Bauen im Bestand. "Neu" (new) neues Bauteil als Ergänzung, "Bestand" (existing) bestehendes Bauteil, dass erhalten bleibt, "Abbruch" (demolish) Bauteil, das abgebrochen wird, "Temporär" (temporary) Bauteil und andere Bauelemente, die vorübergehend eingebaut werden (wie Abstützungen, etc.) |  |  | AR - Architektur |  |  |  |  | Asi_Status | 68b32196-e9ad-4c79-9005-221decaa3916 | fbim_statusOfElement
x |  | Außenbauteil | Pset_BeamCommon | IsExternal | Wahrheitswert | True/False | Angabe, ob dieses Bauteil ein Aussenbauteil ist (JA) oder ein Innenbauteil (NEIN). Als Aussenbauteil grenzt es an den Aussenraum (oder Erdreich, oder Wasser). |  |  | AR - Architektur |  |  |  |  | Asi_IsExternal | 799dbb70-3d38-4b7c-bc2b-8edb6fe31426 | fbim_isexternal
x |  | U-Wert | Pset_BeamCommon | ThermalTransmittance | Wärmedurchgangskoeffizient | positive Zahl [W/m²K] | Wärmedurchgangskoeffizient (U-Wert) der Materialschichten. Hier der Gesamtwärmedurchgangskoeffizient der Bekleidung (für alle Schichten). |  |  |  | PH - Bauphysik |  |  |  | Asi_ThermalTransmittance | a37d8fde-8da3-453b-ba63-0500ecbf46ba | fbim_thermalTransmittance
x |  | Tragendes Bauteil | Pset_BeamCommon | LoadBearing | Wahrheitswert | True/False | Angabe, ob dieses Bauteil tragend ist (JA) oder nichttragend (NEIN) |  |  | AR - Architektur |  |  |  |  | Asi_LoadBearing | 0e67ee4c-168a-4cea-9ea7-0ad649a28a14 | fbim_loadBearingElement
x |  | Feuerwiderstandsklasse | Pset_BeamCommon | FireRating | Text (Optionen-Set) |  | Feuerwiderstandasklasse gemäß der nationalen oder regionalen Brandschutzverordnung. |  |  |  | BS - Brandschutz |  |  |  | Asi_FireRating_Beam | 2b728e96-709b-4503-80ae-63d9ebe18570 | fbim_firerating
x |  | Betonfestigkeitsklasse | Pset_ConcreteElementGeneral | StrengthClass | Text (Optionen-Set) |  | Klassifikation der Betonfestigkeit gemäß der aktuellen, im Projekt angewandten, Norm. | [5 empty] | TP - Tragwerksplanung |  | Asi_StrengthClass_Concrete | 409ac9ad-c926-4de0-924d-5c54f9291c5c | fbim_concretecompressivestrengthclass
x |  | Expositionsklasse | Pset_ConcreteElementGeneral | ExposureClass | Text (Optionen-Set) |  | Klassifikation der Widerstandsfähigkeit gegenüber chemischen und physikalischen Einwirkungen gemäß der aktuellen, im Projekt angewandten, Norm. | [5 empty] | TP - Tragwerksplanung |  | Asi_ExposureClass_Concrete | a91deda2-62ac-4f03-a3c4-78f4c358b794
x |  | Bewehrungsgrad Volumen | Pset_ConcreteElementGeneral | ReinforcementVolumeRatio | Bewehrungsgrad | positive Zahl [kg/m³] | Das geforderte Verhältnis der effektiven Masse der Bewehrung im Verhältnis zur effektiven Masse des Betons für dieses Element. | [5 empty] | TP - Tragwerksplanung |  | Asi_ReinforcementVolumeRatio_Concrete | c090a994-ad30-46c2-9e94-86041495b1e6 | fbim_reinforcementRatioVolume
x |  | Baustahlfestigkeit | Pset_ConcreteElementGeneral | ReinforcementStrengthClass | Text (Optionen-Set) |  | Einteilung der Bewehrung anhand einer charakteristischen Fließ- oder Streckgrenze und Duktilitätsklasse | [5 empty] | TP - Tragwerksplanung |  | Asi_ReinforcementStrengthClass_Concrete | 40978f99-fdce-4a13-9388-6b29f9e6c442 | fbim_reinforcementSteelQuality
x |  | Ausführung | Pset_ConcreteElementGeneral | ConstructionMethod | Text (Optionen-Set) |  | Angabe, ob dieses Betonbauteil als Ortbeton ("In-Situ"), Halb-Fertigteil ("Semi-Precast") oder als Fertigteil ("Precast") ausgeführt werden soll. | [5 empty] | TP - Tragwerksplanung |  | Asi_ConstructionMethod_Concrete | 1cce525b-e55f-450d-a559-4da5e252b91f
x |  | Sichtbeton | AsiP_ConcreteElementSpecific | FairFaced | Wahrheitswert | True/False | Angabe ob dieses Betonbauteil Anforderungen an die Sichtqualität hat (JA), oder nicht (NEIN). |  |  | AR - Architektur |  |  |  |  | Asi_FairFaced_Concrete | a15de63e-4f23-409d-bb76-b4d67ca93aea | fbim_architecturalConcrete
x |  | Verhältnis Baustahlmatte/Gesamtbewehrung | AsiP_ConcreteElementSpecific | MeshToTotalRatio | Verhältnis | positive Zahl [0-1] | Das Verhältnis von Baustahlmatten in Bezug zur Gesamtbewehrung. Werte zwischen "0" (keine Stahlmatten) und "1" (ausschließlich Stahlmatten) | [5 empty] | TP - Tragwerksplanung |  | Asi_MeshToTotalRatio_Concrete
x |  | Betonkurzbezeichnung | AsiP_ConcreteElementSpecific | ShortDescription | Text (Optionen-Set) |  | Angabe der Betonkurzbezeichnung gem. Optionenset | [5 empty] | TP - Tragwerksplanung |  | Asi_ShortDescription_Concrete | e40380c6-c886-4992-9fc0-0e6f90ee1f9b | fbim_shortSpecConcreteOnB1992_1
x |  | Breite | AsiQ_BeamSpecificQuantities | Width | geom. Größe | positive Zahl [m] | Physikalische Breite des Balkens ohne Berücksichtigung von Abschrägungen, Ausklinkungen, und ähnliches. | [7 empty] | Asi_Width_Beam | 7e4bc88e-a8bd-4cc6-90fa-3e73d11c71fe | fbim_beamWidth
x |  | Höhe | AsiQ_BeamSpecificQuantities | Height | geom. Größe | positive Zahl [m] | Physikalische Höhe des Balkens ohne Berücksichtigung von Abschrägungen, Ausklinkungen, und ähnliches. |  | x | [5 empty] | Asi_Height_Beam | e744a541-9685-4a1d-876d-062d37bab138 | fbim_heightOfTheBeam
x |  | Erdberührendes Element | AsiP_BeamSpecific | SoilContact | Wahrheitswert | True/False | Angabe, ob dieses Bauteil erdberührend ist (JA), oder nicht (NEIN). |  |  | AR - Architektur |  |  |  |  | Asi_SoilContact | 090b4340-33e3-4bae-ae85-40849457d8f4 | fbim_soilContact
x |  | Typ Sonderelement | AsiP_BeamSpecific | TypeOfSpecialElement | Text |  | Angabe von Sonderformen und Sonderbauteilen z.B. Krümmung, Neigung, Wandkrone, Köcherfundament, Hohldielendecke etc. Definition der möglichen Eingaben erfolgt in der AIA und im BAP | [5 empty] | AR - Architektur |  | Asi_TypeOfSpecialElement_Beam
x |  | Materialkategorie | AsiP_MaterialSpecific | MaterialCategory | Text (Optionen-Set) |  | gem. ÖNORM A 6241-1 Tablle E.10 |  |  |  | AR - Architektur |  |  |  | Asi_MaterialCategory
x |  | generisches Bauprodukt | AsiP_MaterialSpecific | ConstructionProduct | Text (Optionen-Set) |  | gem. ÖNORM A 2063-2 ASI-Bauproduktliste |  |  |  | AR - Architektur |  |  |  | Asi_ConstructionProduct
x |  | Produktspezifizierung | AsiP_MaterialSpecific | ProductSpecification | Text (Optionen-Set) |  | gem. ÖNORM A 2063-2 ASI-Bauproduktliste | [5 empty] | AR - Architektur |  | Asi_ProductSpecification
x |  | Wasserdampfdiffusionswiderstandszahl | AsiP_MaterialSpecific | VaporDiffusionResistance |  | positive Zahl [µ] | gibt an, um welchen Faktor das betreffende Material gegenüber Wasserdampf dichter ist als eine gleich dicke, ruhende Luftschicht. Je größer die Zahl, desto dampfdichter ist ein Baustoff. |  |  |  |  | PH - Bauphysik |  |  | Asi_VaporDiffusionResistance | c6b9baca-d332-4430-a5ff-6b12a72969d4 | fbim_my_waterVapourDiffusionResistance
x |  | Gefahrenklasse | AsiP_MaterialSpecific | HazardClass | Text (Optionen-Set) |  | Kennzeichnung nach GefStoffVN umweltgefährlich |  |  |  | AR - Architektur |  |  |  | Asi_HazardClass | edf0f475-9c24-4923-963f-ada3c9b2a38d | fbim_hazardClassEnvironmentalRisk
x |  | Druckfestigkeit | AsiP_MaterialSpecific | CompressiveStrength | Druckfestigkeit | positive Zahl [N/mm²] | Fähigkeit des Materials oder der Konstruktion, Druckbelastungen zu widerstehen |  |  |  |  | PH - Bauphysik |  |  | Asi_CompressiveStrength | d88ecdb1-ee8c-4041-97a0-fc222e36a3e1 | fbim_compressiveStrenght
x |  | Wärmeleitfähigkeit Nennwert | AsiP_MaterialSpecific | ThermalConductivity | Wärmeleitfähigkeit | positive Zahl [W/mK] | Wärmeleitfähigkeit ist die Wärmemenge (in Wattsekunde, Ws), die in 1 s durch eine 1 m dicke Stoffschicht der Fläche 1 m2 fließt, wenn der Temperaturunterschied 1 K ist |  |  |  |  | PH - Bauphysik |  |  | Asi_ThermalConductivity | f9c34206-b4ba-494d-9a97-19f49b5a4740 | fbim_lamda_thermalConductivity
x |  | Rohdichte | AsiP_MaterialSpecific | MassDensity | Rohdichte | Massendichte [kg/m³] | Verhätnis zwischen der Masse des trockenen Probekörpers und seinem Rohvolumen | [7 empty] | Asi_MassDensity | 7e47f1d8-b98e-49d9-a2b9-5f588dfde3b2 | fbim_apparentDensity
IfcSlab | Slab |  | Anzahl Merkmale: 47 | Geschossdecke |  |  |  | Beschreibungen | [5 empty] | Phasen | Asi_Slab | 3d40b6b5-e5b0-42be-8a1d-f24c192d71df | fbim_Slab
Gesamtbauteil | Schicht | Merkmal Übersetzung DE | Merkmal-Set | Merkmal | Einheitentyp | Einheit | Beschreibung | Spalte1 | Basis Modell | Vorentwurf - koordiniertes BIM-Modell (vorabgestimmt) | Entwurf - koordiniertes BIM-Modell (abgestimmt) | Genehmigungsplanung (Einreichplanung) | Kostenermittlungsgrundlagen /Ausführungplanung | Spalte3 | Parameter Code MMS | freebim-guid | fbim-code | Spalte2
x | x | Name |  | Name | Text | [9 empty] | Asi_Name | 4ea6e945-bc2b-4a66-881d-60c4ee9e1533 | fbim_optionalNameAttribute
x | x | Dicke | Qto_SlabBaseQuantities | Width | geom. Größe | positive Zahl [m] | Dicke der Decke, der Wert wird nur angegeben, wenn er konstant ist. |  | x | [5 empty] | Asi_Width_Slab | 9e62657f-6e03-44a0-a7c3-986e7128fb9b | fbim_slabThickness
x | x | Länge | Qto_SlabBaseQuantities | Length | geom. Größe | positive Zahl [m] | Länge der Decke (einer der beiden Abmasse in der parallelen Draufsicht auf die Decke). Wird nur bei rechteckigen Decken angegeben. |  | x | [5 empty] | Asi_Length_Slab
x | x | Breite | Qto_SlabBaseQuantities | Depth | geom. Größe | positive Zahl [m] | Breite der Decke (einer der beiden Abmasse in der parallelen Draufsicht auf die Decke). Wird nur bei rechteckigen Decken angegeben. |  | x | [5 empty] | Asi_Depth_Slab
x | x | Umfang | Qto_SlabBaseQuantities | Perimeter | geom. Größe | positive Zahl [m] | Umfang der Decke, der Wert wird nur angegeben, wenn die Decke eine kostante Dicke hat. |  | x | [5 empty] | Asi_Perimeter_Slab | ef1929fa-3c96-4078-9b77-277248fc26ce | fbim_perimeterSlab
x | x | Bruttofläche | Qto_SlabBaseQuantities | GrossArea | geom. Größe | positive Zahl [m²] | Fläche der Decke (Ansichtsfläche, nicht projizierte oder Mantelfläche). Alle Öffnungen werden übermessen. Der Wert wird nur angegeben, wenn die Decke eine kostante Dicke hat. |  | x | [5 empty] | Asi_GrossArea_Slab | 6dc109db-38c4-403f-990c-a8e03d3393e4 | fbim_grossAreaCeilingArea
x | x | Nettofläche | Qto_SlabBaseQuantities | NetArea | geom. Größe | positive Zahl [m²] | Fläche der Decke (Ansichtsfläche, nicht projizierte oder Mantelfläche). Alle Öffnungen werden abgezogen. Der Wert wird nur angegeben, wenn die Decke eine kostante Dicke hat. |  | x | [5 empty] | Asi_NetArea_Slab
x | x | Bruttovolumen | Qto_SlabBaseQuantities | GrossVolume | geom. Größe | positive Zahl [m³] | Bruttovolumen der Decke. Alle Öffnungen werden übermessen. |  | x | [5 empty] | Asi_GrossVolume_Slab | d6073d96-1645-4f4b-8d67-183d3e3299b9 | fbim_grossvolume
x | x | Nettovolumen | Qto_SlabBaseQuantities | NetVolume | geom. Größe | positive Zahl [m³] | Nettovolumen der Decke. Alle Öffnungen werden abgezogen. |  | x | [5 empty] | Asi_NetVolume_Slab | 3de110b0-a6b3-4405-a029-4d9fa29f0ed9 | fbim_totalNetVolume
x |  | Bauteiltyp | Pset_SlabCommon | Reference | Text |  | Bezeichnung zur Zusammenfassung gleichartiger Bauteile zu einem Bauteiltyp (auch Konstruktionstyp genannt). Alternativ zum Namen des "Typobjekts", insbesondere wenn die Software keine Typen unterstützt. |  |  |  | AR - Architektur |  |  |  | Asi_Reference | 257b17f9-5daf-4c70-b057-ec99dcc69691 | fbim_reference
x |  | Status | Pset_SlabCommon | Status | Text (Optionen-Set) |  | Status bzw. Phase des Bauteils insbesondere beim Bauen im Bestand. "Neu" (new) neues Bauteil als Ergänzung, "Bestand" (existing) bestehendes Bauteil, dass erhalten bleibt, "Abbruch" (demolish) Bauteil, das abgebrochen wird, "Temporär" (temporary) Bauteil und andere Bauelemente, die vorübergehend eingebaut werden (wie Abstützungen, etc.) |  |  | AR - Architektur |  |  |  |  | Asi_Status | 68b32196-e9ad-4c79-9005-221decaa3916 | fbim_statusOfElement
x |  | Schallschutzklasse | Pset_SlabCommon | AcousticRating | Text (Beispiele) |  | Schallschutzklasse gemäß der nationalen oder regionalen Schallschutzverordnung. |  |  |  |  | PH - Bauphysik |  |  | Asi_AcousticRating_Slab
x |  | Feuerwiderstandsklasse | Pset_SlabCommon | FireRating | Text (Optionen-Set) |  | Feuerwiderstandasklasse gemäß der nationalen oder regionalen Brandschutzverordnung. |  |  |  | BS - Brandschutz |  |  |  | Asi_FireRating_Slab | 2b728e96-709b-4503-80ae-63d9ebe18570 | fbim_firerating
x |  | Dachflächenneigung | Pset_SlabCommon | PitchAngle | Winkel | positive Zahl [°] | Neigungswinkel der Decke gegenüber der Horizontalen wenn es sich um eine Dachfläche handelt. Angabe 0 Grad definiert eine horizontale Fläche. Dieser Parameter wird zusätzlich zur geometrischen Repräsentation bereitgestellt. Im Fall der Inkonsistenz zwischen dem Parameter und der Geometrie hat die geometrische Repräsention Priorität. Dieser Parameter ist für CAD Software write-only. |  |  | AR - Architektur |  |  |  |  | Asi_PitchAngle_Slab | c7ca36f6-8b9b-4ba8-93e1-e6a7c5685627 | P08
x |  | Brennbares Material | Pset_SlabCommon | Combustible | Wahrheitswert | True/False | Angabe ob das Bauteil brennbares Material enthält (WAHR) oder nicht (FALSCH). |  |  |  | BS - Brandschutz |  |  |  | Asi_Combustible | ecf7733f-6bf4-4c26-a2da-babaae4ce9bd
x |  | Brandverhalten | Pset_SlabCommon | SurfaceSpreadOfFlame | Text (Optionen-Set) |  | Beschreibung des Brandverhaltens des Bauteils gemäß der nationalen oder regionalen Brandschutzverordnung. |  |  |  |  | BS - Brandschutz |  |  | Asi_SurfaceSpreadOfFlame_Slab | a7074d2c-4e07-4e72-889f-aa387fa9f97e | fbim_surfaceSpreadOfFlame
x |  | Brandabschnittsdefinierendes Bauteil | Pset_SlabCommon | Compartmentation | Wahrheitswert | True/False | Angabe, ob dieses Bauteil einen Brandabschnitt begrenzt (WAHR), oder nicht (FALSCH). |  |  |  | BS - Brandschutz |  |  |  | Asi_Compartmentation | a6a35355-c3a1-4f9a-bffd-ae9c4501ff5b | fbim_fireSectionDefining
x |  | Außenbauteil | Pset_SlabCommon | IsExternal | Wahrheitswert | True/False | Angabe, ob dieses Bauteil ein Aussenbauteil ist (JA) oder ein Innenbauteil (NEIN). Als Aussenbauteil grenzt es an den Aussenraum (oder Erdreich, oder Wasser). |  |  | AR - Architektur |  |  |  |  | Asi_IsExternal | 799dbb70-3d38-4b7c-bc2b-8edb6fe31426 | fbim_isexternal
x |  | Tragendes Bauteil | Pset_SlabCommon | LoadBearing | Wahrheitswert | True/False | Angabe, ob dieses Bauteil tragend ist (JA) oder nichttragend (NEIN) |  |  | AR - Architektur |  |  |  |  | Asi_LoadBearing | 0e67ee4c-168a-4cea-9ea7-0ad649a28a14 | fbim_loadBearingElement
x |  | U-Wert | Pset_SlabCommon | ThermalTransmittance | Wärmedurchgangskoeffizient | positive Zahl [W/m²K] | Wärmedurchgangskoeffizient (U-Wert) der Materialschichten. Hier der Gesamtwärmedurchgangskoeffizient der Bekleidung (für alle Schichten). |  |  |  | PH - Bauphysik |  |  |  | Asi_ThermalTransmittance | a37d8fde-8da3-453b-ba63-0500ecbf46ba | fbim_thermalTransmittance
x | x | Betonfestigkeitsklasse | Pset_ConcreteElementGeneral | StrengthClass | Text (Optionen-Set) |  | Klassifikation der Betonfestigkeit gemäß der aktuellen, im Projekt angewandten, Norm. | [5 empty] | TP - Tragwerksplanung |  | Asi_StrengthClass_Concrete | 409ac9ad-c926-4de0-924d-5c54f9291c5c | fbim_concretecompressivestrengthclass
x | x | Expositionsklasse | Pset_ConcreteElementGeneral | ExposureClass | Text (Optionen-Set) |  | Klassifikation der Widerstandsfähigkeit gegenüber chemischen und physikalischen Einwirkungen gemäß der aktuellen, im Projekt angewandten, Norm. | [5 empty] | TP - Tragwerksplanung |  | Asi_ExposureClass_Concrete | a91deda2-62ac-4f03-a3c4-78f4c358b794
x | x | Bewehrungsgrad Volumen | Pset_ConcreteElementGeneral | ReinforcementVolumeRatio | Bewehrungsgrad | positive Zahl [kg/m³] | Das geforderte Verhältnis der effektiven Masse der Bewehrung im Verhältnis zur effektiven Masse des Betons für dieses Element. | [5 empty] | TP - Tragwerksplanung |  | Asi_ReinforcementVolumeRatio_Concrete | c090a994-ad30-46c2-9e94-86041495b1e6 | fbim_reinforcementRatioVolume
x | x | Baustahlfestigkeit | Pset_ConcreteElementGeneral | ReinforcementStrengthClass | Text (Optionen-Set) |  | Einteilung der Bewehrung anhand einer charakteristischen Fließ- oder Streckgrenze und Duktilitätsklasse | [5 empty] | TP - Tragwerksplanung |  | Asi_ReinforcementStrengthClass_Concrete | b0209c75-bd8b-44b2-b763-f2773e845eb6 | fbim_reinforcementStrengthClass
x | x | Ausführung | Pset_ConcreteElementGeneral | ConstructionMethod | Text (Optionen-Set) |  | Angabe, ob dieses Betonbauteil als Ortbeton ("In-Situ"), Halb-Fertigteil ("Semi-Precast") oder als Fertigteil ("Precast") ausgeführt werden soll. | [5 empty] | TP - Tragwerksplanung |  | Asi_ConstructionMethod_Concrete | 1cce525b-e55f-450d-a559-4da5e252b91f
x | x | Verhältnis Baustahlmatte/Gesamtbewehrung | AsiP_ConcreteElementSpecific | MeshToTotalRatio | Verhältnis | positive Zahl [0-1] | Das Verhältnis von Baustahlmatten in Bezug zur Gesamtbewehrung. Werte zwischen "0" (keine Stahlmatten) und "1" (ausschließlich Stahlmatten) | [5 empty] | TP - Tragwerksplanung |  | Asi_MeshToTotalRatio_Concrete
x | x | Betonkurzbezeichnung | AsiP_ConcreteElementSpecific | ShortDescription | Text (Optionen-Set) |  | Angabe der Betonkurzbezeichnung gem. Optionenset | [5 empty] | TP - Tragwerksplanung |  | Asi_ShortDescription_Concrete | e40380c6-c886-4992-9fc0-0e6f90ee1f9b | fbim_shortSpecConcreteOnB1992_1
x |  | Bauteilaktivierung | AsiP_ConcreteElementSpecific | ThermallyActivated | Wahrheitswert | True/False | Angabe ob dieses Betonbauteil thermisch aktiviert ist (JA), oder nicht (NEIN). |  |  |  | HT - Haustechnik |  |  |  | Asi_ThermallyActivated_Concrete | d96d0f57-5249-4ff7-9e2c-c0b9e8c33bc5 | fbim_componentActivation
x |  | Sichtbeton | AsiP_ConcreteElementSpecific | FairFaced | Wahrheitswert | True/False | Angabe ob dieses Betonbauteil Anforderungen an die Sichtqualität hat (JA), oder nicht (NEIN). |  |  | AR - Architektur |  |  |  |  | Asi_FairFaced_Concrete | a15de63e-4f23-409d-bb76-b4d67ca93aea | fbim_architecturalConcrete
x |  | Erdberührendes Element | AsiP_SlabSpecific | SoilContact | Wahrheitswert | True/False | Angabe, ob dieses Bauteil erdberührend ist (JA), oder nicht (NEIN). |  |  | AR - Architektur |  |  |  |  | Asi_SoilContact | 090b4340-33e3-4bae-ae85-40849457d8f4 | fbim_soilContact
x |  | Oberseite geneigt | AsiP_SlabSpecific | TopInclined | Wahrheitswert | True/False | Neigung Oberseite - gibt an, in welchem Winkel die Oberseite zur Horizontalen geneigt ist |  |  |  | AR - Architektur |  |  |  | Asi_TopInclined_Slab | d2c12af6-2f55-4531-bbf8-83a38100a54e | fbim_slabTopSlopeAngle
x |  | Unterseite geneigt | AsiP_SlabSpecific | BottomInclined | Wahrheitswert | True/False | Neigung Unterseite - gibt an, in welchem Winkel die Unterseite zur Horizontalen geneigt ist |  |  |  | AR - Architektur |  |  |  | Asi_BottomInclined_Slab | 392ea177-b5f3-4e12-a6e6-1037108ae6ad | NU
x |  | Typ Sonderelement | AsiP_SlabSpecific | TypeOfSpecialElement | Text |  | Angabe von Sonderformen und Sonderbauteilen z.B. Krümmung, Neigung, Wandkrone, Köcherfundament, Hohldielendecke etc. Definition der möglichen Eingaben erfolgt in der AIA und im BAP | [5 empty] | AR - Architektur |  | Asi_TypeOfSpecialElement_Slab
x | x | Materialkategorie | AsiP_MaterialSpecific | MaterialCategory | Text (Optionen-Set) |  | gem. ÖNORM A 6241-1 Tablle E.10 |  |  |  | AR - Architektur |  |  |  | Asi_MaterialCategory
x | x | generisches Bauprodukt | AsiP_MaterialSpecific | ConstructionProduct | Text (Optionen-Set) |  | gem. ÖNORM A 2063-2 ASI-Bauproduktliste |  |  |  | AR - Architektur |  |  |  | Asi_ConstructionProduct
x | x | Produktspezifizierung | AsiP_MaterialSpecific | ProductSpecification | Text (Optionen-Set) |  | gem. ÖNORM A 2063-2 ASI-Bauproduktliste | [5 empty] | AR - Architektur |  | Asi_ProductSpecification
| x | Wasserdampfdiffusionswiderstandszahl | AsiP_MaterialSpecific | VaporDiffusionResistance |  | positive Zahl [µ] | gibt an, um welchen Faktor das betreffende Material gegenüber Wasserdampf dichter ist als eine gleich dicke, ruhende Luftschicht. Je größer die Zahl, desto dampfdichter ist ein Baustoff. |  |  |  |  | PH - Bauphysik |  |  | Asi_VaporDiffusionResistance | c6b9baca-d332-4430-a5ff-6b12a72969d4 | fbim_my_waterVapourDiffusionResistance
| x | Gefahrenklasse | AsiP_MaterialSpecific | HazardClass | Text (Optionen-Set) |  | Kennzeichnung nach GefStoffVN umweltgefährlich |  |  |  | AR - Architektur |  |  |  | Asi_HazardClass | edf0f475-9c24-4923-963f-ada3c9b2a38d | fbim_hazardClassEnvironmentalRisk
| x | Druckfestigkeit | AsiP_MaterialSpecific | CompressiveStrength | Druckfestigkeit | positive Zahl [N/mm²] | Fähigkeit des Materials oder der Konstruktion, Druckbelastungen zu widerstehen |  |  |  |  | PH - Bauphysik |  |  | Asi_CompressiveStrength | d88ecdb1-ee8c-4041-97a0-fc222e36a3e1 | fbim_compressiveStrenght
| x | Wärmeleitfähigkeit Nennwert | AsiP_MaterialSpecific | ThermalConductivity | Wärmeleitfähigkeit | positive Zahl [W/mK] | Wärmeleitfähigkeit ist die Wärmemenge (in Wattsekunde, Ws), die in 1 s durch eine 1 m dicke Stoffschicht der Fläche 1 m2 fließt, wenn der Temperaturunterschied 1 K ist |  |  |  |  | PH - Bauphysik |  |  | Asi_ThermalConductivity | f9c34206-b4ba-494d-9a97-19f49b5a4740 | fbim_lamda_thermalConductivity
| x | Rohdichte | AsiP_MaterialSpecific | MassDensity | Rohdichte | Massendichte [kg/m³] | Verhätnis zwischen der Masse des trockenen Probekörpers und seinem Rohvolumen | [7 empty] | Asi_MassDensity | 7e47f1d8-b98e-49d9-a2b9-5f588dfde3b2 | fbim_apparentDensity
| x | Zugfestigkeit senkrecht zur Plattenebene | AsiP_MaterialInsulation | PerpendicularTensileStrength | Zugfestigkeit | positivte Zahl [kPa] | Zugfestigkeit senkrecht zur Plattenebene |  |  |  |  | PH - Bauphysik |  |  | Asi_PerpendicularTensileStrength_Insulation | 91c81321-cd77-42ea-ac71-cba4ed6bbec9 | fbim_resistanceOnTensileLoads
| x | mechanische Befestigung | AsiP_MaterialInsulation | MechanicalFastener | Wahrheitswert | True/False | Angabe ob das Material mechanisch befestigt ist (JA), oder nicht (NEIN). | [7 empty] | Asi_MechanicalFastener_Insulation
| x | Kaschierung | AsiP_MaterialInsulation | SurfaceCoating | Wahrheitswert | True/False | Angabe ob eine funktionelle Oberflächenschicht, die nicht zum Wärmedurchlasswiderstand des Produkts beiträgt, vorhanden ist (JA) oder nicht (NEIN). z.B.: Kunststoffolie, Gewäbe, Metallfolie. | [7 empty] | Asi_SurfaceCoating_Insulation | 99a2ef5b-75e4-4d4a-8552-6f7bb3ea4e62 | fbim_surfaceCoating
| x | Zusammendrückbarkeit | AsiP_MaterialInsulation | Compressibility |  | positive Zahl [mm] | Differenz der Lieferdicke und der Dicke unter Belastung | [7 empty] | Asi_Compressibility_Insulation | 32a220f9-be7a-48fe-b115-4adc69caf63d | fbim_compressibility
| x | Kantenausführung | AsiP_MaterialInsulation | EdgeType | Text (Optionen-Set) |  | Art der Ausführung des Randes der Dämmplatten; AsiE [Stumpf, Stufenfalz, Nut-Feder] | [7 empty] | Asi_EdgeType_Insulation | dee9f5a3-4b90-4f48-9a11-ced41f941281 | fbim_edgeType
| x | Putzart | AsiP_MaterialPlastering | TypeOfPlastering | Text (Optionen-Set) |  | Art der Putzart; ASiE [Ober-, Unter-, Feinputz] | [7 empty] | Asi_TypeOfPlastering | df55103a-3b5c-4800-9008-8e25d5dc82be | fbim_plasterTypeOnUsage
IfcStair | Stair |  | Anzahl Merkmale: 34 | Treppe |  |  |  | Beschreibungen | [5 empty] | Phasen | Asi_Stair | b567ab5b-3ecc-4633-b6ba-8f968dac73a8 | TR
Gesamtbauteil | Schicht | Merkmal Übersetzung DE | Merkmal-Set | Merkmal | Einheitentyp | Einheit | Beschreibung | Spalte1 | Basis Modell | Vorentwurf - koordiniertes BIM-Modell (vorabgestimmt) | Entwurf - koordiniertes BIM-Modell (abgestimmt) | Genehmigungsplanung (Einreichplanung) | Kostenermittlungsgrundlagen /Ausführungplanung | Spalte3 | Parameter Code MMS | freebim-guid | fbim-code | Spalte2
x |  | Name |  | Name | Text | [9 empty] | Asi_Name | 4ea6e945-bc2b-4a66-881d-60c4ee9e1533 | fbim_optionalNameAttribute
x |  | Bauteiltyp | Pset_StairCommon | Reference | Text |  | Bezeichnung zur Zusammenfassung gleichartiger Bauteile zu einem Bauteiltyp (auch Konstruktionstyp genannt). Alternativ zum Namen des "Typobjekts", insbesondere wenn die Software keine Typen unterstützt. |  |  |  | AR - Architektur |  |  |  | Asi_Reference | 257b17f9-5daf-4c70-b057-ec99dcc69691 | fbim_reference
x |  | Status | Pset_StairCommon | Status | Text (Optionen-Set) |  | Status bzw. Phase des Bauteils insbesondere beim Bauen im Bestand. "Neu" (new) neues Bauteil als Ergänzung, "Bestand" (existing) bestehendes Bauteil, dass erhalten bleibt, "Abbruch" (demolish) Bauteil, das abgebrochen wird, "Temporär" (temporary) Bauteil und andere Bauelemente, die vorübergehend eingebaut werden (wie Abstützungen, etc.) |  |  | AR - Architektur |  |  |  |  | Asi_Status | 68b32196-e9ad-4c79-9005-221decaa3916 | fbim_statusOfElement
x |  | Anzahl der Steigungen | Pset_StairCommon | NumberOfRiser | IfcCountMeasure | positive Zahl [] | Anzahl der Steigungen |  |  |  | AR - Architektur |  |  |  | Asi_NumberOfRiser_Stair | ae94272c-ec53-4c06-add7-f2df89277db5 | AZST
x |  | Anzahl der Auftritte | Pset_StairCommon | NumberOfTreads | IfcCountMeasure | positive Zahl [] | Anzahl der Auftritte/Trittstufen |  |  |  | AR - Architektur |  |  |  | Asi_NumberOfTreads_Stair | f6826043-4122-49c8-8165-cf1c79569d87 | fbim_numberOfTreads
x |  | Steigung | Pset_StairCommon | RiserHeight | IfcPositiveLengthMeasure | positive Zahl [m] | Vertikaler Abstand von der Oberkante einer Stufe bis zur Projektion der Oberkante der folgenden Stufe in der Lauflinie. |  |  |  | AR - Architektur |  |  |  | Asi_RiserHeight_Stair | fb5b8880-0502-4a4b-8acb-6bc9924328a1 | fbim_riserHeight
x |  | Auftritt | Pset_StairCommon | TreadLength | IfcPositiveLengthMeasure | positive Zahl [m] | Waagerechter Abstand von der Vorderkante einer Stufe bis zur Projektion der Vorderkante der folgenden Stufe in der Lauflinie. (waagrechtes Maß zwischen den Stufenvorderkanten zweier aufeinander folgender Stufen, gemessen in der Lauflinie) |  |  |  | AR - Architektur |  |  |  | Asi_TreadLength_Stair | 43f24e1f-c878-4c05-a5e9-5efa733c2706 | fbim_treadLength
x |  | minimale Dicke der Treppenplatte | Pset_StairCommon | WaistThickness | IfcPositiveLengthMeasure | positive Zahl [m] | Minimale Dicke der Treppenplatte, gemessen wird der Normalabstand von der geneigten Unterkante bis zur inneren Ecke von Tritt- und Setzstufe. |  |  |  | TP - Tragwerksplanung |  |  |  | Asi_WaistThickness_Stair | 33b1b59a-3e8c-4142-b0e3-c45298c11eab | fbim_minimumThicknessOfStairFlight
x |  | erforderliche Durchgangshöhe | Pset_StairCommon | RequiredHeadroom | IfcPositiveLengthMeasure | positive Zahl [m] | Erforderliche Durchgangshöhe gem. OIB |  |  |  | AR - Architektur |  |  |  | Asi_RequiredHeadroom_Stair
x |  | Außenbauteil | Pset_StairCommon | IsExternal | Wahrheitswert | True/False | Angabe, ob dieses Bauteil ein Aussenbauteil ist (JA) oder ein Innenbauteil (NEIN). Als Aussenbauteil grenzt es an den Aussenraum (oder Erdreich, oder Wasser). |  |  | AR - Architektur |  |  |  |  | Asi_IsExternal | 799dbb70-3d38-4b7c-bc2b-8edb6fe31426 | fbim_isexternal
x |  | U-Wert | Pset_StairCommon | ThermalTransmittance | Wärmedurchgangskoeffizient | positive Zahl [W/m²K] | Wärmedurchgangskoeffizient (U-Wert) der Materialschichten. Hier der Gesamtwärmedurchgangskoeffizient der Bekleidung (für alle Schichten). |  |  |  | PH - Bauphysik |  |  |  | Asi_ThermalTransmittance | a37d8fde-8da3-453b-ba63-0500ecbf46ba | fbim_thermalTransmittance
x |  | Tragendes Bauteil | Pset_StairCommon | LoadBearing | Wahrheitswert | True/False | Angabe, ob dieses Bauteil tragend ist (JA) oder nichttragend (NEIN) |  |  | AR - Architektur | TP - Tragwerksplanung |  |  |  | Asi_LoadBearing | 0e67ee4c-168a-4cea-9ea7-0ad649a28a14 | fbim_loadBearingElement
x |  | Feuerwiderstandsklasse | Pset_StairCommon | FireRating | Text (Optionen-Set) |  | Feuerwiderstandasklasse gemäß der nationalen oder regionalen Brandschutzverordnung. |  |  |  | BS - Brandschutz |  |  |  | Asi_FireRating_Stair | 2b728e96-709b-4503-80ae-63d9ebe18570 | fbim_firerating
x |  | Fluchttreppe | Pset_StairCommon | FireExit | Wahrheitswert | True/False | Angabe ob der Weg den Benützern eines Bauwerkes im Gefahrenfall grundsätzlich ohne fremde Hilfe das Erreichen eines sicheren Ortes des angrenzenden Geländes im Freien - in der Regel eine Verkehrsfläche - ermöglicht (JA), oder nicht (NEIN). |  |  |  |  | BS - Brandschutz |  |  | Asi_FireExit_Stair | 0a027613-2a0b-4ee7-9d55-8d333858b632 | fbim_fireExit
x |  | Betonfestigkeitsklasse | Pset_ConcreteElementGeneral | StrengthClass | Text (Optionen-Set) |  | Klassifikation der Betonfestigkeit gemäß der aktuellen, im Projekt angewandten, Norm. | [5 empty] | TP - Tragwerksplanung |  | Asi_StrengthClass_Concrete | 409ac9ad-c926-4de0-924d-5c54f9291c5c | fbim_concretecompressivestrengthclass
x |  | Expositionsklasse | Pset_ConcreteElementGeneral | ExposureClass | Text (Optionen-Set) |  | Klassifikation der Widerstandsfähigkeit gegenüber chemischen und physikalischen Einwirkungen gemäß der aktuellen, im Projekt angewandten, Norm. | [5 empty] | TP - Tragwerksplanung |  | Asi_ExposureClass_Concrete | a91deda2-62ac-4f03-a3c4-78f4c358b794
x |  | Bewehrungsgrad Volumen | Pset_ConcreteElementGeneral | ReinforcementVolumeRatio | Bewehrungsgrad | positive Zahl [kg/m³] | Das geforderte Verhältnis der effektiven Masse der Bewehrung im Verhältnis zur effektiven Masse des Betons für dieses Element. | [5 empty] | TP - Tragwerksplanung |  | Asi_ReinforcementVolumeRatio_Concrete | c090a994-ad30-46c2-9e94-86041495b1e6 | fbim_reinforcementRatioVolume
x |  | Baustahlfestigkeit | Pset_ConcreteElementGeneral | ReinforcementStrengthClass | Text (Optionen-Set) |  | Einteilung der Bewehrung anhand einer charakteristischen Fließ- oder Streckgrenze und Duktilitätsklasse | [5 empty] | TP - Tragwerksplanung |  | Asi_ReinforcementStrengthClass_Concrete | 40978f99-fdce-4a13-9388-6b29f9e6c442 | fbim_reinforcementSteelQuality
x |  | Ausführung | AsiP_ConcreteElementSpecific | ConstructionMethod | Text (Optionen-Set) |  | Angabe, ob dieses Betonbauteil als Ortbeton ("In-Situ"), Halb-Fertigteil ("Semi-Precast") oder als Fertigteil ("Precast") ausgeführt werden soll. | [5 empty] | TP - Tragwerksplanung |  | Asi_ConstructionMethod_Concrete | 1cce525b-e55f-450d-a559-4da5e252b91f
x |  | Sichtbeton | AsiP_ConcreteElementSpecific | FairFaced | Wahrheitswert | True/False | Angabe ob dieses Betonbauteil Anforderungen an die Sichtqualität hat (JA), oder nicht (NEIN). |  |  | AR - Architektur |  |  |  |  | Asi_FairFaced_Concrete | a15de63e-4f23-409d-bb76-b4d67ca93aea | fbim_architecturalConcrete
x |  | Verhältnis Baustahlmatte/Gesamtbewehrung | AsiP_ConcreteElementSpecific | MeshToTotalRatio | Verhältnis | positive Zahl [0-1] | Das Verhältnis von Baustahlmatten in Bezug zur Gesamtbewehrung. Werte zwischen "0" (keine Stahlmatten) und "1" (ausschließlich Stahlmatten) | [5 empty] | TP - Tragwerksplanung |  | Asi_MeshToTotalRatio_Concrete
x |  | Betonkurzbezeichnung | AsiP_ConcreteElementSpecific | ShortDescription | Text (Optionen-Set) |  | Angabe der Betonkurzbezeichnung gem. Optionenset | [5 empty] | TP - Tragwerksplanung |  | Asi_ShortDescription_Concrete | e40380c6-c886-4992-9fc0-0e6f90ee1f9b | fbim_shortSpecConcreteOnB1992_1
x |  | Erdberührendes Element | AsiP_StairSpecific | SoilContact | Wahrheitswert | True/False | Angabe, ob dieses Bauteil erdberührend ist (JA), oder nicht (NEIN). |  |  | AR - Architektur |  |  |  |  | Asi_SoilContact | 090b4340-33e3-4bae-ae85-40849457d8f4 | fbim_soilContact
x |  | Laufbreite | AsiP_StairSpecific | Width | geom. Größe | positive Zahl [m] | Breite der Treppenkonstruktion im Grundriss |  |  |  | AR - Architektur |  |  |  | Asi_Width_Stair
x |  | Steigungsverhältnis | AsiP_StairSpecific | SlopeRatio | Verhältnis | positive Zahl [%] | gem. ÖNORM B 5371 Steigungsverhältnis |  |  |  | AR - Architektur |  |  |  | Asi_SlopeRatio_Stair
x |  | Typ Sonderelement | AsiP_StairSpecific | TypeOfSpecialElement | Text |  | Angabe von Sonderformen und Sonderbauteilen z.B. Krümmung, Neigung, Wandkrone, Köcherfundament, Hohldielendecke etc. Definition der möglichen Eingaben erfolgt in der AIA und im BAP | [5 empty] | AR - Architektur |  | Asi_TypeOfSpecialElement_Stair
x |  | Materialkategorie | AsiP_MaterialSpecific | MaterialCategory | Text (Optionen-Set) |  | gem. ÖNORM A 6241-1 Tablle E.10 |  |  |  | AR - Architektur |  |  |  | Asi_MaterialCategory
x |  | generisches Bauprodukt | AsiP_MaterialSpecific | ConstructionProduct | Text (Optionen-Set) |  | gem. ÖNORM A 2063-2 ASI-Bauproduktliste |  |  |  | AR - Architektur |  |  |  | Asi_ConstructionProduct
x |  | Produktspezifizierung | AsiP_MaterialSpecific | ProductSpecification | Text (Optionen-Set) |  | gem. ÖNORM A 2063-2 ASI-Bauproduktliste | [5 empty] | AR - Architektur |  | Asi_ProductSpecification
x |  | Wasserdampfdiffusionswiderstandszahl | AsiP_MaterialSpecific | VaporDiffusionResistance |  | positive Zahl [µ] | gibt an, um welchen Faktor das betreffende Material gegenüber Wasserdampf dichter ist als eine gleich dicke, ruhende Luftschicht. Je größer die Zahl, desto dampfdichter ist ein Baustoff. |  |  |  |  | PH - Bauphysik |  |  | Asi_VaporDiffusionResistance | c6b9baca-d332-4430-a5ff-6b12a72969d4 | fbim_my_waterVapourDiffusionResistance
x |  | Gefahrenklasse | AsiP_MaterialSpecific | HazardClass | Text (Optionen-Set) |  | Kennzeichnung nach GefStoffVN umweltgefährlich |  |  |  | AR - Architektur |  |  |  | Asi_HazardClass | edf0f475-9c24-4923-963f-ada3c9b2a38d | fbim_hazardClassEnvironmentalRisk
x |  | Druckfestigkeit | AsiP_MaterialSpecific | CompressiveStrength | Druckfestigkeit | positive Zahl [N/mm²] | Fähigkeit des Materials oder der Konstruktion, Druckbelastungen zu widerstehen |  |  |  |  | PH - Bauphysik |  |  | Asi_CompressiveStrength | d88ecdb1-ee8c-4041-97a0-fc222e36a3e1 | fbim_compressiveStrenght
x |  | Wärmeleitfähigkeit Nennwert | AsiP_MaterialSpecific | ThermalConductivity | Wärmeleitfähigkeit | positive Zahl [W/mK] | Wärmeleitfähigkeit ist die Wärmemenge (in Wattsekunde, Ws), die in 1 s durch eine 1 m dicke Stoffschicht der Fläche 1 m2 fließt, wenn der Temperaturunterschied 1 K ist |  |  |  |  | PH - Bauphysik |  |  | Asi_ThermalConductivity | f9c34206-b4ba-494d-9a97-19f49b5a4740 | fbim_lamda_thermalConductivity
x |  | Rohdichte | AsiP_MaterialSpecific | MassDensity | Rohdichte | Massendichte [kg/m³] | Verhätnis zwischen der Masse des trockenen Probekörpers und seinem Rohvolumen | [7 empty] | Asi_MassDensity | 7e47f1d8-b98e-49d9-a2b9-5f588dfde3b2 | fbim_apparentDensity
IfcStairFlight | StairFlight |  | Anzahl Merkmale: 31 | Treppenlauf |  |  |  | Beschreibungen | [5 empty] | Phasen | Asi_StairFlight | d2d8c44c-df94-4d25-ab51-817f5d53db21 | Lauf
Gesamtbauteil | Schicht | Merkmal Übersetzung DE | Merkmal-Set | Merkmal | Einheitentyp | Einheit | Beschreibung | Spalte1 | Basis Modell | Vorentwurf - koordiniertes BIM-Modell (vorabgestimmt) | Entwurf - koordiniertes BIM-Modell (abgestimmt) | Genehmigungsplanung (Einreichplanung) | Kostenermittlungsgrundlagen /Ausführungplanung | Spalte3 | Parameter Code MMS | freebim-guid | fbim-code | Spalte2
x |  | Name |  | Name | Text | [9 empty] | Asi_Name | 4ea6e945-bc2b-4a66-881d-60c4ee9e1533 | fbim_optionalNameAttribute
x |  | Länge Treppenlauf | Qto_StairFlightBaseQuantities | Length | geom. Größe | positive Zahl [m] | Gesamtlänge des Treppenlaufs gemessen entlang der Lauflinie des Treppenlaufs. |  | x | [5 empty] | Asi_Length_StairFlight | 767027bc-3ee9-41eb-a5c4-291177c35174 | fbim_lengthOfStair
x |  | Bruttovolumen | Qto_StairFlightBaseQuantities | GrossVolume | geom. Größe | positive Zahl [m³] | Gesamtes Bruttovolumen des Treppenlaufs. Alle Öffnungen werden übermessen. |  | x | [5 empty] | Asi_GrossVolume_StairFlight | 3b9a573f-3a45-40f5-82ec-9ba8b35a8708 | fbim_grossVolumeStair
x |  | Nettovolumen | Qto_StairFlightBaseQuantities | NetVolume | geom. Größe | positive Zahl [m³] | Gesamtes Nettovolumen des Treppenlaufs. Alle Öffnungen werden abgezogen. |  | x | [5 empty] | Asi_NetVolume_StairFlight | eeccf1bb-707a-4c56-ab8b-916050d34877 | fbim_netVolumeStairFlight
x |  | Bauteiltyp | Pset_StairFlightCommon | Reference | Text |  | Bezeichnung zur Zusammenfassung gleichartiger Bauteile zu einem Bauteiltyp (auch Konstruktionstyp genannt). Alternativ zum Namen des "Typobjekts", insbesondere wenn die Software keine Typen unterstützt. |  |  |  | AR - Architektur |  |  |  | Asi_Reference | 257b17f9-5daf-4c70-b057-ec99dcc69691 | fbim_reference
x |  | Status | Pset_StairFlightCommon | Status | Text (Optionen-Set) |  | Status bzw. Phase des Bauteils insbesondere beim Bauen im Bestand. "Neu" (new) neues Bauteil als Ergänzung, "Bestand" (existing) bestehendes Bauteil, dass erhalten bleibt, "Abbruch" (demolish) Bauteil, das abgebrochen wird, "Temporär" (temporary) Bauteil und andere Bauelemente, die vorübergehend eingebaut werden (wie Abstützungen, etc.) |  |  | AR - Architektur |  |  |  |  | Asi_Status | 68b32196-e9ad-4c79-9005-221decaa3916 | fbim_statusOfElement
x |  | Anzahl der Steigungen | Pset_StairFlightCommon | NumberOfRiser | IfcCountMeasure | positive Zahl [] | Anzahl der Steigungen |  |  |  | AR - Architektur |  |  |  | Asi_NumberOfRiser_StairFlight | caa8e7b0-497e-4023-a9d6-63c3a33d801b | fbim_numberOfRiser
x |  | Anzahl der Auftritte | Pset_StairFlightCommon | NumberOfTreads | IfcCountMeasure | positive Zahl [] | Anzahl der Auftritte/Trittstufen |  |  |  | AR - Architektur |  |  |  | Asi_NumberOfTreads_StairFlight | f6826043-4122-49c8-8165-cf1c79569d87 | fbim_numberOfTreads
x |  | Steigung | Pset_StairFlightCommon | RiserHeight | IfcPositiveLengthMeasure | positive Zahl [m] | Vertikaler Abstand von der Oberkante einer Stufe bis zur Projektion der Oberkante der folgenden Stufe in der Lauflinie. |  |  |  | AR - Architektur |  |  |  | Asi_RiserHeight_StairFlight | fb5b8880-0502-4a4b-8acb-6bc9924328a1 | fbim_riserHeight
x |  | Auftritt | Pset_StairFlightCommon | TreadLength | IfcPositiveLengthMeasure | positive Zahl [m] | Waagerechter Abstand von der Vorderkante einer Stufe bis zur Projektion der Vorderkante der folgenden Stufe in der Lauflinie. |  |  |  | AR - Architektur |  |  |  | Asi_TreadLength_StairFlight | 43f24e1f-c878-4c05-a5e9-5efa733c2706 | fbim_treadLength
x |  | minimale Dicke der Treppenplatte | Pset_StairFlightCommon | WaistThickness | IfcPositiveLengthMeasure | positive Zahl [m] | Minimale Dicke der Treppenplatte, gemessen wird der Normalabstand von der geneigten Unterkante bis zur inneren Ecke von Tritt- und Setzstufe. |  |  |  | TP - Tragwerksplanung |  |  |  | Asi_WaistThickness_StairFlight | 33b1b59a-3e8c-4142-b0e3-c45298c11eab | fbim_minimumThicknessOfStairFlight
x |  | Durchgangshöhe | Pset_StairFlightCommon | Headroom | IfcPositiveLengthMeasure | positive Zahl [m] | tatsächliche Höhe des Durchgangs. |  |  |  | AR - Architektur |  |  |  | Asi_Headroom_StairFlight | d0dd2b9a-1195-458f-b2fc-9f6046659e7c
x |  | Betonfestigkeitsklasse | Pset_ConcreteElementGeneral | StrengthClass | Text (Optionen-Set) |  | Klassifikation der Betonfestigkeit gemäß der aktuellen, im Projekt angewandten, Norm. | [5 empty] | TP - Tragwerksplanung |  | Asi_StrengthClass_Concrete | 409ac9ad-c926-4de0-924d-5c54f9291c5c | fbim_concretecompressivestrengthclass
x |  | Expositionsklasse | Pset_ConcreteElementGeneral | ExposureClass | Text (Optionen-Set) |  | Klassifikation der Widerstandsfähigkeit gegenüber chemischen und physikalischen Einwirkungen gemäß der aktuellen, im Projekt angewandten, Norm. | [5 empty] | TP - Tragwerksplanung |  | Asi_ExposureClass_Concrete | a91deda2-62ac-4f03-a3c4-78f4c358b794
x |  | Bewehrungsgrad Volumen | Pset_ConcreteElementGeneral | ReinforcementVolumeRatio | Bewehrungsgrad | positive Zahl [kg/m³] | Das geforderte Verhältnis der effektiven Masse der Bewehrung im Verhältnis zur effektiven Masse des Betons für dieses Element. | [5 empty] | TP - Tragwerksplanung |  | Asi_ReinforcementVolumeRatio_Concrete | c090a994-ad30-46c2-9e94-86041495b1e6 | fbim_reinforcementRatioVolume
x |  | Baustahlfestigkeit | Pset_ConcreteElementGeneral | ReinforcementStrengthClass | Text (Optionen-Set) |  | Einteilung der Bewehrung anhand einer charakteristischen Fließ- oder Streckgrenze und Duktilitätsklasse | [5 empty] | TP - Tragwerksplanung |  | Asi_ReinforcementStrengthClass_Concrete | 40978f99-fdce-4a13-9388-6b29f9e6c442 | fbim_reinforcementSteelQuality
x |  | Ausführung | AsiP_ConcreteElementSpecific | ConstructionMethod | Text (Optionen-Set) |  | Angabe, ob dieses Betonbauteil als Ortbeton ("In-Situ"), Halb-Fertigteil ("Semi-Precast") oder als Fertigteil ("Precast") ausgeführt werden soll. | [5 empty] | TP - Tragwerksplanung |  | Asi_ConstructionMethod_Concrete | 1cce525b-e55f-450d-a559-4da5e252b91f
x |  | Sichtbeton | AsiP_ConcreteElementSpecific | FairFaced | Wahrheitswert | True/False | Angabe ob dieses Betonbauteil Anforderungen an die Sichtqualität hat (JA), oder nicht (NEIN). |  |  | AR - Architektur |  |  |  |  | Asi_FairFaced_Concrete | a15de63e-4f23-409d-bb76-b4d67ca93aea | fbim_architecturalConcrete
x |  | Verhältnis Baustahlmatte/Gesamtbewehrung | AsiP_ConcreteElementSpecific | MeshToTotalRatio | Verhältnis | positive Zahl [0-1] | Das Verhältnis von Baustahlmatten in Bezug zur Gesamtbewehrung. Werte zwischen "0" (keine Stahlmatten) und "1" (ausschließlich Stahlmatten) | [5 empty] | TP - Tragwerksplanung |  | Asi_MeshToTotalRatio_Concrete
x |  | Betonkurzbezeichnung | AsiP_ConcreteElementSpecific | ShortDescription | Text (Optionen-Set) |  | Angabe der Betonkurzbezeichnung gem. Optionenset | [5 empty] | TP - Tragwerksplanung |  | Asi_ShortDescription_Concrete | e40380c6-c886-4992-9fc0-0e6f90ee1f9b | fbim_shortSpecConcreteOnB1992_1
x |  | Laufbreite | AsiP_StairFlightSpecific | Width | geom. Größe | positive Zahl [m] | Breite der Treppenkonstruktion im Grundriss |  |  |  | AR - Architektur |  |  |  | Asi_Width_StairFlight | 7f7871f1-9d5e-4bf6-8843-fd651a207360 | fbim_stairStepWidth
x |  | Steigungsverhältnis | AsiP_StairFlightSpecific | SlopeRatio | Verhältnis | positive Zahl [%] | gem. ÖNORM B 5371 Steigungsverhältnis |  |  |  | AR - Architektur |  |  |  | Asi_SlopeRatio_StairFlight | cd7f2cb4-4e3a-4bd4-b779-f06f814cac60 | fbim_slopeAngle
x |  | Typ Sonderelement | AsiP_StairFlightSpecific | TypeOfSpecialElement | Text |  | Angabe von Sonderformen und Sonderbauteilen z.B. Krümmung, Neigung, Wandkrone, Köcherfundament, Hohldielendecke etc. Definition der möglichen Eingaben erfolgt in der AIA und im BAP | [5 empty] | AR - Architektur |  | Asi_TypeOfSpecialElement_StairFlight
x |  | Materialkategorie | AsiP_MaterialSpecific | MaterialCategory | Text (Optionen-Set) |  | gem. ÖNORM A 6241-1 Tabelle E.10 |  |  |  | AR - Architektur |  |  |  | Asi_MaterialCategory
x |  | generisches Bauprodukt | AsiP_MaterialSpecific | ConstructionProduct | Text (Optionen-Set) |  | gem. ÖNORM A 2063-2 ASI-Bauproduktliste |  |  |  | AR - Architektur |  |  |  | Asi_ConstructionProduct
x |  | Produktspezifizierung | AsiP_MaterialSpecific | ProductSpecification | Text (Optionen-Set) |  | gem. ÖNORM A 2063-2 ASI-Bauproduktliste | [5 empty] | AR - Architektur |  | Asi_ProductSpecification
x |  | Wasserdampfdiffusionswiderstandszahl | AsiP_MaterialSpecific | VaporDiffusionResistance |  | positive Zahl [µ] | gibt an, um welchen Faktor das betreffende Material gegenüber Wasserdampf dichter ist als eine gleich dicke, ruhende Luftschicht. Je größer die Zahl, desto dampfdichter ist ein Baustoff. |  |  |  |  | PH - Bauphysik |  |  | Asi_VaporDiffusionResistance | c6b9baca-d332-4430-a5ff-6b12a72969d4 | fbim_my_waterVapourDiffusionResistance
x |  | Gefahrenklasse | AsiP_MaterialSpecific | HazardClass | Text (Optionen-Set) |  | Kennzeichnung nach GefStoffVN umweltgefährlich |  |  |  | AR - Architektur |  |  |  | Asi_HazardClass | edf0f475-9c24-4923-963f-ada3c9b2a38d | fbim_hazardClassEnvironmentalRisk
x |  | Druckfestigkeit | AsiP_MaterialSpecific | CompressiveStrength | Druckfestigkeit | positive Zahl [N/mm²] | Fähigkeit des Materials oder der Konstruktion, Druckbelastungen zu widerstehen |  |  |  |  | PH - Bauphysik |  |  | Asi_CompressiveStrength | d88ecdb1-ee8c-4041-97a0-fc222e36a3e1 | fbim_compressiveStrenght
x |  | Wärmeleitfähigkeit Nennwert | AsiP_MaterialSpecific | ThermalConductivity | Wärmeleitfähigkeit | positive Zahl [W/mK] | Wärmeleitfähigkeit ist die Wärmemenge (in Wattsekunde, Ws), die in 1 s durch eine 1 m dicke Stoffschicht der Fläche 1 m2 fließt, wenn der Temperaturunterschied 1 K ist |  |  |  |  | PH - Bauphysik |  |  | Asi_ThermalConductivity | f9c34206-b4ba-494d-9a97-19f49b5a4740 | fbim_lamda_thermalConductivity
x |  | Rohdichte | AsiP_MaterialSpecific | MassDensity | Rohdichte | Massendichte [kg/m³] | Verhätnis zwischen der Masse des trockenen Probekörpers und seinem Rohvolumen | [7 empty] | Asi_MassDensity | 7e47f1d8-b98e-49d9-a2b9-5f588dfde3b2 | fbim_apparentDensity
IfcRoof | Roof |  | Anzahl Merkmale: 33 | Dach |  |  |  | Beschreibungen | [5 empty] | Phasen | Asi_Roof | 2b1a35b1-cf51-4dfc-baf2-1a67df459139 | DA
Gesamtbauteil | Schicht | Merkmal Übersetzung DE | Merkmal-Set | Merkmal | Einheitentyp | Einheit | Beschreibung | Spalte1 | Basis Modell | Vorentwurf - koordiniertes BIM-Modell (vorabgestimmt) | Entwurf - koordiniertes BIM-Modell (abgestimmt) | Genehmigungsplanung (Einreichplanung) | Kostenermittlungsgrundlagen /Ausführungplanung | Spalte3 | Parameter Code MMS | freebim-guid | fbim-code | Spalte2
x | x | Name |  | Name | Text | [9 empty] | Asi_Name | 4ea6e945-bc2b-4a66-881d-60c4ee9e1533 | fbim_optionalNameAttribute
x | x | Bruttofläche | Qto_RoofBaseQuantities | GrossArea | geom. Größe | positive Zahl [m²] | Gesamte Bruttofläche der Dachhaut (Ansichtsfläche senkrecht zur Dachneigung, oder Mantelfläche der Dachhaut bei gekrümmten, gewölbten Flächen, nicht jedoch die projizierte Fläche). Alle Öffnungen, wie z.B. Dachflächenfenster, werden übermessen. |  | x | [5 empty] | Asi_GrossArea_Roof | 09eab448-8545-4636-8845-7a2e1f7a13eb | fbim_grossAreaRoof
x | x | Nettofläche | Qto_RoofBaseQuantities | NetArea | geom. Größe | positive Zahl [m²] | Gesamte Nettofläche der Dachhaut (Ansichtsfläche senkrecht zur Dachneigung, oder Mantelfläche der Dachhaut bei gekrümmten, gewölbten Flächen, nicht jedoch die projizierte Fläche). Alle Öffnungen, wie z.B. Dachflächenfenster, werden abgezogen. |  | x | [5 empty] | Asi_NetArea_Roof | f81d8440-9098-4b26-b6b1-53cc9f4a467a | fbim_netAreaRoof
x | x | projizierte Fläche | Qto_RoofBaseQuantities | ProjectedArea | geom. Größe | positive Zahl [m²] | Gesamte Bruttofläche der Dachhaut als auf den Grundriss projizierte Fläche. Alle Öffnungen, wie z.B. Dachflächenfenster, werden übermessen. |  | x | [5 empty] | Asi_ProjectedArea_Roof | 815e6852-d719-469a-8831-077dc3082fd6 | fbim_projectedRoofArea
x |  | Bauteiltyp | Pset_RoofCommon | Reference | Text |  | Bezeichnung zur Zusammenfassung gleichartiger Bauteile zu einem Bauteiltyp (auch Konstruktionstyp genannt). Alternativ zum Namen des "Typobjekts", insbesondere wenn die Software keine Typen unterstützt. |  |  |  | AR - Architektur |  |  |  | Asi_Reference | 257b17f9-5daf-4c70-b057-ec99dcc69691 | fbim_reference
x |  | Status | Pset_RoofCommon | Status | Text (Optionen-Set) |  | Status bzw. Phase des Bauteils insbesondere beim Bauen im Bestand. "Neu" (new) neues Bauteil als Ergänzung, "Bestand" (existing) bestehendes Bauteil, dass erhalten bleibt, "Abbruch" (demolish) Bauteil, das abgebrochen wird, "Temporär" (temporary) Bauteil und andere Bauelemente, die vorübergehend eingebaut werden (wie Abstützungen, etc.) |  |  | AR - Architektur |  |  |  |  | Asi_Status | 68b32196-e9ad-4c79-9005-221decaa3916 | fbim_statusOfElement
x |  | Schallschutzklasse | Pset_RoofCommon | AcousticRating | Text (Optionen-Set) |  | Schallschutzklasse gemäß der nationalen oder regionalen Schallschutzverordnung. |  |  |  |  | PH - Bauphysik |  |  | Asi_AcousticRating_Roof
x |  | Außenbauteil | Pset_RoofCommon | IsExternal | Wahrheitswert | True/False | Angabe, ob dieses Bauteil ein Aussenbauteil ist (JA) oder ein Innenbauteil (NEIN). Als Aussenbauteil grenzt es an den Aussenraum (oder Erdreich, oder Wasser). |  |  | AR - Architektur |  |  |  |  | Asi_IsExternal | 799dbb70-3d38-4b7c-bc2b-8edb6fe31426 | fbim_isexternal
x |  | U-Wert | Pset_RoofCommon | ThermalTransmittance | Wärmedurchgangskoeffizient | positive Zahl [W/m²K] | Wärmedurchgangskoeffizient (U-Wert) der Materialschichten. Hier der Gesamtwärmedurchgangskoeffizient der Bekleidung (für alle Schichten). |  |  |  | PH - Bauphysik |  |  |  | Asi_ThermalTransmittance | a37d8fde-8da3-453b-ba63-0500ecbf46ba | fbim_thermalTransmittance
x |  | Tragendes Bauteil | Pset_RoofCommon | LoadBearing | Wahrheitswert | True/False | Angabe, ob dieses Bauteil tragend ist (JA) oder nichttragend (NEIN) |  |  | AR - Architektur | TP - Tragwerksplanung |  |  |  | Asi_LoadBearing | 0e67ee4c-168a-4cea-9ea7-0ad649a28a14 | fbim_loadBearingElement
x |  | Feuerwiderstandsklasse | Pset_RoofCommon | FireRating | Text (Optionen-Set) |  | Feuerwiderstandasklasse gemäß der nationalen oder regionalen Brandschutzverordnung. |  |  |  | BS - Brandschutz |  |  |  | Asi_FireRating_Roof | 2b728e96-709b-4503-80ae-63d9ebe18570 | fbim_firerating
x | x | Betonfestigkeitsklasse | Pset_ConcreteElementGeneral | StrengthClass | Text (Optionen-Set) |  | Klassifikation der Betonfestigkeit gemäß der aktuellen, im Projekt angewandten, Norm. | [5 empty] | TP - Tragwerksplanung |  | Asi_StrengthClass_Concrete | 409ac9ad-c926-4de0-924d-5c54f9291c5c | fbim_concretecompressivestrengthclass
x | x | Expositionsklasse | Pset_ConcreteElementGeneral | ExposureClass | Text (Optionen-Set) |  | Klassifikation der Widerstandsfähigkeit gegenüber chemischen und physikalischen Einwirkungen gemäß der aktuellen, im Projekt angewandten, Norm. | [5 empty] | TP - Tragwerksplanung |  | Asi_ExposureClass_Concrete | a91deda2-62ac-4f03-a3c4-78f4c358b794
x | x | Bewehrungsgrad Volumen | Pset_ConcreteElementGeneral | ReinforcementVolumeRatio | Bewehrungsgrad | positive Zahl [kg/m³] | Das geforderte Verhältnis der effektiven Masse der Bewehrung im Verhältnis zur effektiven Masse des Betons für dieses Element. | [5 empty] | TP - Tragwerksplanung |  | Asi_ReinforcementVolumeRatio_Concrete | c090a994-ad30-46c2-9e94-86041495b1e6 | fbim_reinforcementRatioVolume
x | x | Bewehrungsfestigkeitsklasse | Pset_ConcreteElementGeneral | ReinforcementStrengthClass | Text (Optionen-Set) |  | Einteilung der Bewehrung anhand einer charakteristischen Fließ- oder Streckgrenze und Duktilitätsklasse | [5 empty] | TP - Tragwerksplanung |  | Asi_ReinforcementStrengthClass_Concrete | 40978f99-fdce-4a13-9388-6b29f9e6c442 | fbim_reinforcementSteelQuality
x | x | Ausführung | AsiP_ConcreteElementSpecific | ConstructionMethod | Text (Optionen-Set) |  | Angabe, ob dieses Betonbauteil als Ortbeton ("In-Situ"), Halb-Fertigteil ("Semi-Precast") oder als Fertigteil ("Precast") ausgeführt werden soll. | [5 empty] | TP - Tragwerksplanung |  | Asi_ConstructionMethod_Concrete | 1cce525b-e55f-450d-a559-4da5e252b91f
x |  | Sichtbeton | AsiP_ConcreteElementSpecific | FairFaced | Wahrheitswert | True/False | Angabe ob dieses Betonbauteil Anforderungen an die Sichtqualität hat (JA), oder nicht (NEIN). |  |  | AR - Architektur |  |  |  |  | Asi_FairFaced_Concrete | a15de63e-4f23-409d-bb76-b4d67ca93aea | fbim_architecturalConcrete
x | x | Verhältnis Baustahlmatte/Gesamtbewehrung | AsiP_ConcreteElementSpecific | MeshToTotalRatio | Verhältnis | positive Zahl [0-1] | Das Verhältnis von Baustahlmatten in Bezug zur Gesamtbewehrung. Werte zwischen "0" und "1"(0=keine Stahlmatten, 1=nur Stahlmatten) | [5 empty] | TP - Tragwerksplanung |  | Asi_MeshToTotalRatio_Concrete
x | x | Betonkurzbezeichnung | AsiP_ConcreteElementSpecific | ShortDescription | Text (Optionen-Set) |  | Angabe der Betonkurzbezeichnung gem. Optionenset | [5 empty] | TP - Tragwerksplanung |  | Asi_ShortDescription_Concrete | e40380c6-c886-4992-9fc0-0e6f90ee1f9b | fbim_shortSpecConcreteOnB1992_1
x |  | Umfang | AsiQ_RoofSpecificQuantities | Perimeter | geom. Größe | positive Zahl [m] | Umfang des Daches, der Wert wird nur angegeben, wenn das Dach eine kostante Dicke hat. |  | x | [5 empty] | Asi_Perimeter_Roof
x |  | Dicke | AsiQ_RoofSpecificQuantities | Width | geom. Größe | positive Zahl [m] | Gesamtdicke des Dachaufbaus |  | x | [5 empty] | Asi_Width_Roof | cecf13d0-bee4-46e3-8456-181eabf9cfa3 | fbim_roofStructureThickness
x |  | Nettovolumen | AsiQ_RoofSpecificQuantities | NetVolume | geom. Größe | positive Zahl [m²] | Nettovolumen des Dachaufbaus, alle Öffnungen und Aussparungen werden abgezogen. |  | x | [5 empty] | Asi_NetVolume_Roof
x |  | Bruttovolumen | AsiQ_RoofSpecificQuantities | GrossVolume | geom. Größe | positive Zahl [m²] | Nettovolumen des Dachaufbaus, alle Öffnungen und Aussparungen werden übermessen. |  | x | [5 empty] | Asi_GrossVolume_Roof | f9ece023-5cb1-4ece-a6bb-172b00fe761b | fbim_volumeOfTheRoof
x |  | Erdberührendes Element | AsiP_RoofSpecific | SoilContact | Wahrheitswert | True/False | Angabe, ob dieses Bauteil erdberührend ist (JA), oder nicht (NEIN). |  |  | AR - Architektur |  |  |  |  | Asi_SoilContact | 090b4340-33e3-4bae-ae85-40849457d8f4 | fbim_soilContact
x |  | Typ Sonderelement | AsiP_RoofSpecific | TypeOfSpecialElement | Text |  | Angabe von Sonderformen und Sonderbauteilen z.B. Krümmung, Neigung, Wandkrone, Köcherfundament, Hohldielendecke etc. Definition der möglichen Eingaben erfolgt in der AIA und im BAP | [7 empty] | Asi_TypeOfSpecialElement_Roof
x | x | Materialkategorie | AsiP_MaterialSpecific | MaterialCategory | Text (Optionen-Set) |  | gem. ÖNORM A 6241-1 Tablle E.10 |  |  |  | AR - Architektur |  |  |  | Asi_MaterialCategory
x | x | generisches Bauprodukt | AsiP_MaterialSpecific | ConstructionProduct | Text (Optionen-Set) |  | gem. ÖNORM A 2063-2 ASI-Bauproduktliste |  |  |  | AR - Architektur |  |  |  | Asi_ConstructionProduct
x | x | Produktspezifizierung | AsiP_MaterialSpecific | ProductSpecification | Text (Optionen-Set) |  | gem. ÖNORM A 2063-2 ASI-Bauproduktliste | [5 empty] | AR - Architektur |  | Asi_ProductSpecification
| x | Wasserdampfdiffusionswiderstandszahl | AsiP_MaterialSpecific | VaporDiffusionResistance |  | positive Zahl [µ] | gibt an, um welchen Faktor das betreffende Material gegenüber Wasserdampf dichter ist als eine gleich dicke, ruhende Luftschicht. Je größer die Zahl, desto dampfdichter ist ein Baustoff. |  |  |  |  | PH - Bauphysik |  |  | Asi_VaporDiffusionResistance | c6b9baca-d332-4430-a5ff-6b12a72969d4 | fbim_my_waterVapourDiffusionResistance
| x | Gefahrenklasse | AsiP_MaterialSpecific | HazardClass | Text (Optionen-Set) |  | Kennzeichnung nach GefStoffVN umweltgefährlich |  |  |  | AR - Architektur |  |  |  | Asi_HazardClass | edf0f475-9c24-4923-963f-ada3c9b2a38d | fbim_hazardClassEnvironmentalRisk
| x | Druckfestigkeit | AsiP_MaterialSpecific | CompressiveStrength | Druckfestigkeit | positive Zahl [N/mm²] | Fähigkeit des Materials oder der Konstruktion, Druckbelastungen zu widerstehen |  |  |  |  | PH - Bauphysik |  |  | Asi_CompressiveStrength | d88ecdb1-ee8c-4041-97a0-fc222e36a3e1 | fbim_compressiveStrenght
| x | Wärmeleitfähigkeit Nennwert | AsiP_MaterialSpecific | ThermalConductivity | Wärmeleitfähigkeit | positive Zahl [W/mK] | Wärmeleitfähigkeit ist die Wärmemenge (in Wattsekunde, Ws), die in 1 s durch eine 1 m dicke Stoffschicht der Fläche 1 m2 fließt, wenn der Temperaturunterschied 1 K ist |  |  |  |  | PH - Bauphysik |  |  | Asi_ThermalConductivity | f9c34206-b4ba-494d-9a97-19f49b5a4740 | fbim_lamda_thermalConductivity
| x | Rohdichte | AsiP_MaterialSpecific | MassDensity | Rohdichte | Massendichte [kg/m³] | Verhätnis zwischen der Masse des trockenen Probekörpers und seinem Rohvolumen | [7 empty] | Asi_MassDensity | 7e47f1d8-b98e-49d9-a2b9-5f588dfde3b2 | fbim_apparentDensity
IfcCovering | Covering |  | Anzahl Merkmale: 41 | Bekleidungselement |  |  |  | Beschreibungen | [5 empty] | Phasen | Asi_Covering | 6482699c-7340-4eb5-862f-d3366748c6c3 | -
Gesamtbauteil | Einzelschicht | Merkmal Übersetzung DE | Merkmal-Set | Merkmal | Einheitentyp | Einheit | Beschreibung | Spalte1 | Basis Modell | Vorentwurf - koordiniertes BIM-Modell (vorabgestimmt) | Entwurf - koordiniertes BIM-Modell (abgestimmt) | Genehmigungsplanung (Einreichplanung) | Kostenermittlungsgrundlagen /Ausführungplanung | Spalte3 | Parameter Code MMS | freebim-guid | fbim-code | Spalte2
|  | IfcCovering.CLADDING |  |  |  |  | Wandbekleidung |  |  | AR - Architektur |  |  |  |  | Asi_Covering_Cladding
|  | IfcCovering.SLEEVING |  |  |  |  | Rohrbekleidung |  |  | AR - Architektur |  |  |  |  | Asi_Covering_Sleeving
|  | IfcCovering.CEILING |  |  |  |  | Deckenbekleidung |  |  | AR - Architektur |  |  |  |  | Asi_Covering_Ceiling | d0cf235e-6813-4e9f-b6d2-8caed62d9fe8
|  | IfcCovering.FLOORING |  |  |  |  | Fußbodenaufbau |  |  | AR - Architektur |  |  |  |  | Asi_Covering_Flooring | 37be16bb-245a-4162-867f-818f4030892a | 453
|  | IfcCovering.INSULATION |  |  |  |  | Wärmedämmende Wandbekleidung |  |  | AR - Architektur |  |  |  |  | Asi_Covering_Insulation
x | x | Name |  | Name | Text | [9 empty] | Asi_Name | 4ea6e945-bc2b-4a66-881d-60c4ee9e1533 | fbim_optionalNameAttribute
x | x | Dicke | Qto_CoveringBaseQuantities | Width | geom. Größe | positive Zahl [m] | Dicke der Bekleidung, der Wert wird nur angegeben, wenn er konstant ist. |  | x | [5 empty] | Asi_Width_Covering | 75f36a47-f672-4654-9cb4-e175182108b2 | fbim_thicknessOfWallCovering
x | x | Bruttofläche | Qto_CoveringBaseQuantities | GrossArea | geom. Größe | positive Zahl [m²] | Gesamtfläche der Bekleidung ohne Abzug der Öffnungen. Je nach Art der Bekleidung ist es die Bodenfläche, Wandfläche, order Deckenfläche des Raumes mit gleichem Material. |  | x | [5 empty] | Asi_GrossArea_Covering | 8b643b58-c883-4f0a-8d10-6090a6ef9f97 | fbim_grossareaWallCovering
x | x | Nettofläche | Qto_CoveringBaseQuantities | NetArea | geom. Größe | positive Zahl [m²] | Nettofläche der Bekleidung nach Abzug aller Öffnungen. Je nach Art der Bekleidung ist es die Bodenfläche, Wandfläche, order Deckenfläche des Raumes mit gleichem Material. |  | x | [5 empty] | Asi_NetArea_Covering | 6283f222-f551-495c-bd62-9d7228343b6e | fbim_netAreaWallCovering
x |  | Bauteiltyp | Pset_CoveringCommon | Reference | Text |  | Bezeichnung zur Zusammenfassung gleichartiger Bauteile zu einem Bauteiltyp (auch Konstruktionstyp genannt). Alternativ zum Namen des "Typobjekts", insbesondere wenn die Software keine Typen unterstützt. |  |  |  | AR - Architektur |  |  |  | Asi_Reference | 257b17f9-5daf-4c70-b057-ec99dcc69691 | fbim_reference
x |  | Status | Pset_CoveringCommon | Status | Text (Optionen-Set) |  | Status bzw. Phase des Bauteils insbesondere beim Bauen im Bestand. "Neu" (new) neues Bauteil als Ergänzung, "Bestand" (existing) bestehendes Bauteil, dass erhalten bleibt, "Abbruch" (demolish) Bauteil, das abgebrochen wird, "Temporär" (temporary) Bauteil und andere Bauelemente, die vorübergehend eingebaut werden (wie Abstützungen, etc.) |  |  | AR - Architektur |  |  |  |  | Asi_Status | 68b32196-e9ad-4c79-9005-221decaa3916 | fbim_statusOfElement
x |  | Schallschutzklasse | Pset_CoveringCommon | AcousticRating | Text (Beispiele) |  | Schallschutzklasse gemäß der nationalen oder regionalen Schallschutzverordnung. |  |  |  |  | PH - Bauphysik |  |  | Asi_AcousticRating_Covering
| x | Entflammbarkeitsklasse | Pset_CoveringCommon | FlammabilityRating | Text (Optionen-Set) |  | Angabe zur Entflammbarkeit des Materials gemäß der nationalen oder regionalen Normen. |  |  |  | BS - Brandschutz |  |  |  | Asi_FlammabilityRating_Covering
| x | Brennbares Material | Pset_CoveringCommon | Combustible | Wahrheitswert | True/False | Angabe ob das Bauteil brennbares Material enthält (WAHR) oder nicht (FALSCH). |  |  |  | BS - Brandschutz |  |  |  | Asi_Combustible | ecf7733f-6bf4-4c26-a2da-babaae4ce9bd
| x | Brandverhalten | Pset_CoveringCommon | SurfaceSpreadOfFlame | Text (Beispiele) |  | Beschreibung des Brandverhaltens des Bauteils gemäß der nationalen oder regionalen Brandschutzverordnung. |  |  |  |  | BS - Brandschutz |  |  | Asi_SurfaceSpreadOfFlame_Covering | a7074d2c-4e07-4e72-889f-aa387fa9f97e | fbim_surfaceSpreadOfFlame
x |  | Oberflächengüte | Pset_CoveringCommon | Finish | Text |  | Oberflächenbehandlung oder Oberflächengüte, wie "poliert", "schalungsrau", imprägniert. | [5 empty] | AR - Architektur |  | Asi_Finish_Covering
x |  | Außenbauteil | Pset_CoveringCommon | IsExternal | Wahrheitswert | True/False | Angabe, ob dieses Bauteil ein Aussenbauteil ist (JA) oder ein Innenbauteil (NEIN). Als Aussenbauteil grenzt es an den Aussenraum (oder Erdreich, oder Wasser). |  |  | AR - Architektur |  |  |  |  | Asi_IsExternal | 799dbb70-3d38-4b7c-bc2b-8edb6fe31426 | fbim_isexternal
x |  | Feuerwiderstandsklasse | Pset_CoveringCommon | FireRating | Text (Optionen-Set) |  | Feuerwiderstandasklasse gemäß der nationalen oder regionalen Brandschutzverordnung. |  |  |  | BS - Brandschutz |  |  |  | Asi_FireRating_Covering | 2b728e96-709b-4503-80ae-63d9ebe18570 | fbim_firerating
x |  | Höhe | AsiQ_CoveringSpecificQuantities | Height | geom. Größe | positive Zahl [m] | Physikalische Höhe der Bekleidung ohne Berücksichtigung von Abschrägungen, Ausklinkungen etc. |  | x | [5 empty] | Asi_Height_Covering
x |  | Länge | AsiQ_CoveringSpecificQuantities | Length | geom. Größe | positive Zahl [m] | Physikalische Länge der Bekleidung ohne Berücksichtigung von Abschrägungen, Ausklinkungen etc. |  | x | [5 empty] | Asi_Length_Covering
x |  | Umfang | AsiQ_CoveringSpecificQuantities | Perimeter | geom. Größe | positive Zahl [m] | Umfang der Bekleidung, der Wert wird nur angegeben, wenn die Bekleidung eine kostante Dicke hat. |  | x | [5 empty] | Asi_Perimeter_Covering
x |  | Abhanghöhe | AsiQ_CoveringSpecificQuantities | SuspensionHeight | geom. Größe | positive Zahl [m] | Physikalische Höhe der Abhängung bei Unterdecken. |  | x | [5 empty] | Asi_SuspensionHeight_Covering
x |  | Erdberührendes Element | AsiP_CoveringSpecific | SoilContact | Wahrheitswert | True/False | Angabe, ob dieses Bauteil erdberührend ist (JA), oder nicht (NEIN). |  |  | AR - Architektur |  |  |  |  | Asi_SoilContact | 090b4340-33e3-4bae-ae85-40849457d8f4 | fbim_soilContact
x |  | Material Unterkonstruktion | AsiP_CoveringSpecific | SubstructureMaterial | Text (Beispiele) |  | Angabe des Materials für die Träger-/Unterkonstruktion. | [5 empty] | AR - Architektur |  | Asi_SubstructureMaterial_Covering | b35deb99-0ae3-40bf-9dfb-4e0ab6a14560
x |  | Rastermaß | AsiP_CoveringSpecific | Spacing | Rasterabstand | positive Zahl [m] | Abstand zwischen zwei Modulen der Trägerkonstruktion. | [5 empty] | AR - Architektur |  | Asi_Spacing_Covering
x |  | Typ Sonderelement | AsiP_CoveringSpecific | TypeOfSpecialElement | Text |  | Angabe von Sonderformen und Sonderbauteilen z.B. Krümmung, Neigung, Wandkrone, Köcherfundament, Hohldielendecke etc. Definition der möglichen Eingaben erfolgt in der AIA und im BAP | [5 empty] | AR - Architektur |  | Asi_TypeOfSpecialElement_Covering
x |  | Typ Trockenbau | AsiP_CoveringSpecific | TypeOfDryConstruction | Text (Beispiele) |  | Angabe des Trockenbautyps z.B. ESTW, DSTW, Vorsatzschale, Installationswand. Definition der möglichen Eingaben im der AIA und im BAP. | [5 empty] | AR - Architektur |  | Asi_TypeOfDryConstruction_Covering
x | x | Materialkategorie | AsiP_MaterialSpecific | MaterialCategory | Text (Optionen-Set) |  | gem. ÖNORM A 6241-1 Tablle E.10 |  |  |  | AR - Architektur |  |  |  | Asi_MaterialCategory
x | x | generisches Bauprodukt | AsiP_MaterialSpecific | ConstructionProduct | Text (Optionen-Set) |  | gem. ÖNORM A 2063-2 ASI-Bauproduktliste |  |  |  | AR - Architektur |  |  |  | Asi_ConstructionProduct
x | x | Produktspezifizierung | AsiP_MaterialSpecific | ProductSpecification | Text (Optionen-Set) |  | gem. ÖNORM A 2063-2 ASI-Bauproduktliste | [5 empty] | AR - Architektur |  | Asi_ProductSpecification
| x | Wasserdampfdiffusionswiderstandszahl | AsiP_MaterialSpecific | VaporDiffusionResistance |  | positive Zahl [µ] | gibt an, um welchen Faktor das betreffende Material gegenüber Wasserdampf dichter ist als eine gleich dicke, ruhende Luftschicht. Je größer die Zahl, desto dampfdichter ist ein Baustoff. | [7 empty] | Asi_VaporDiffusionResistance | c6b9baca-d332-4430-a5ff-6b12a72969d4 | fbim_my_waterVapourDiffusionResistance
| x | Gefahrenklasse | AsiP_MaterialSpecific | HazardClass | Text (Optionen-Set) |  | Kennzeichnung nach GefStoffVN umweltgefährlich | [7 empty] | Asi_HazardClass | edf0f475-9c24-4923-963f-ada3c9b2a38d | fbim_hazardClassEnvironmentalRisk
| x | Druckfestigkeit | AsiP_MaterialSpecific | CompressiveStrength | Druckfestigkeit | positive Zahl [N/mm²] | Fähigkeit des Materials oder der Konstruktion, Druckbelastungen zu widerstehen | [7 empty] | Asi_CompressiveStrength | d88ecdb1-ee8c-4041-97a0-fc222e36a3e1 | fbim_compressiveStrenght
| x | Wärmeleitfähigkeit Nennwert | Pset_MaterialThermal | ThermalConductivity | Wärmeleitfähigkeit | positive Zahl [W/mK] | Wärmeleitfähigkeit ist die Wärmemenge (in Wattsekunde, Ws), die in 1 s durch eine 1 m dicke Stoffschicht der Fläche 1 m2 fließt, wenn der Temperaturunterschied 1 K ist |  |  |  |  | PH - Bauphysik |  |  | Asi_ThermalConductivity | f9c34206-b4ba-494d-9a97-19f49b5a4740 | fbim_lamda_thermalConductivity
| x | Rohdichte | Pset_MaterialCommon | MassDensity | Rohdichte | Massendichte [kg/m³] | Verhätnis zwischen der Masse des trockenen Probekörpers und seinem Rohvolumen | [7 empty] | Asi_MassDensity | 7e47f1d8-b98e-49d9-a2b9-5f588dfde3b2 | fbim_apparentDensity
| x | Zugfestigkeit senkrecht zur Plattenebene | AsiP_MaterialInsulation | PerpendicularTensileStrength | Zugfestigkeit | positivte Zahl [kPa] | Zugfestigkeit senkrecht zur Plattenebene |  |  |  |  | PH - Bauphysik |  |  | Asi_PerpendicularTensileStrength_Insulation | 91c81321-cd77-42ea-ac71-cba4ed6bbec9 | fbim_resistanceOnTensileLoads
| x | mechanische Befestigung | AsiP_MaterialInsulation | MechanicalFastener | Wahrheitswert | True/False | Angabe ob das Material mechanisch befestigt ist (JA), oder nicht (NEIN). | [7 empty] | Asi_MechanicalFastener_Insulation
| x | Kaschierung | AsiP_MaterialInsulation | SurfaceCoating | Wahrheitswert | True/False | Angabe ob eine funktionelle Oberflächenschicht, die nicht zum Wärmedurchlasswiderstand des Produkts beiträgt, vorhanden ist (JA) oder nicht (NEIN). z.B.: Kunststoffolie, Gewäbe, Metallfolie. | [7 empty] | Asi_SurfaceCoating_Insulation | 99a2ef5b-75e4-4d4a-8552-6f7bb3ea4e62 | fbim_surfaceCoating
| x | Zusammendrückbarkeit | AsiP_MaterialInsulation | Compressibility |  | positive Zahl [mm] | Differenz der Lieferdicke und der Dicke unter Belastung | [7 empty] | Asi_Compressibility_Insulation | 32a220f9-be7a-48fe-b115-4adc69caf63d | fbim_compressibility
| x | Kantenausführung | AsiP_MaterialInsulation | EdgeType | Text (Optionen-Set) |  | Art der Ausführung des Randes der Dämmplatten; AsiE [Stumpf, Stufenfalz, Nut-Feder] | [7 empty] | Asi_EdgeType_Insulation | dee9f5a3-4b90-4f48-9a11-ced41f941281 | fbim_edgeType
| x | Putzart | AsiP_MaterialPlastering | TypeOfPlastering | Text (Optionen-Set) |  | Art der Putzart; ASiE [Ober-, Unter-, Feinputz] | [7 empty] | Asi_TypeOfPlastering | df55103a-3b5c-4800-9008-8e25d5dc82be | fbim_plasterTypeOnUsage
Ifc* | Baustoffeigenschaften |  | Anzahl Merkmale: 14 | Material |  |  |  | Beschreibungen | [5 empty] | Phasen | Asi_Material | 53abb93e-fcef-4167-b258-10e6ab8aae7f | -
Gesamtbauteil | Schicht | Merkmal Übersetzung DE | Merkmal-Set | Merkmal | Einheitentyp | Einheit | Beschreibung | Spalte1 | Basis Modell | Vorentwurf - koordiniertes BIM-Modell (vorabgestimmt) | Entwurf - koordiniertes BIM-Modell (abgestimmt) | Genehmigungsplanung (Einreichplanung) | Kostenermittlungsgrundlagen /Ausführungplanung | Spalte3 | Parameter Code MMS | freebim-guid | fbim-code | Spalte2
x | x | Materialkategorie | AsiP_MaterialSpecific | MaterialCategory | Text (Optionen-Set) |  | gem. ÖNORM A 6241-1 Tablle E.10 |  |  |  | AR - Architektur |  |  |  | Asi_MaterialCategory
x | x | generisches Bauprodukt | AsiP_MaterialSpecific | ConstructionProduct | Text (Optionen-Set) |  | gem. ÖNORM A 2063-2 ASI-Bauproduktliste |  |  |  | AR - Architektur |  |  |  | Asi_ConstructionProduct
x | x | Produktspezifizierung | AsiP_MaterialSpecific | ProductSpecification | Text (Optionen-Set) |  | gem. ÖNORM A 2063-2 ASI-Bauproduktliste | [5 empty] | AR - Architektur |  | Asi_ProductSpecification
| x | Wasserdampfdiffusionswiderstandszahl | AsiP_MaterialSpecific | VaporDiffusionResistance |  | positive Zahl [µ] | gibt an, um welchen Faktor das betreffende Material gegenüber Wasserdampf dichter ist als eine gleich dicke, ruhende Luftschicht. Je größer die Zahl, desto dampfdichter ist ein Baustoff. | [7 empty] | Asi_VaporDiffusionResistance | c6b9baca-d332-4430-a5ff-6b12a72969d4 | fbim_my_waterVapourDiffusionResistance
| x | Gefahrenklasse | AsiP_MaterialSpecific | HazardClass | Text (Optionen-Set) |  | Kennzeichnung nach GefStoffVN umweltgefährlich | [7 empty] | Asi_HazardClass | edf0f475-9c24-4923-963f-ada3c9b2a38d | fbim_hazardClassEnvironmentalRisk
| x | Druckfestigkeit | AsiP_MaterialSpecific | CompressiveStrength | Druckfestigkeit | positive Zahl [N/mm²] | Fähigkeit des Materials oder der Konstruktion, Druckbelastungen zu widerstehen | [7 empty] | Asi_CompressiveStrength | d88ecdb1-ee8c-4041-97a0-fc222e36a3e1 | fbim_compressiveStrenght
| x | Wärmeleitfähigkeit Nennwert | Pset_MaterialThermal | ThermalConductivity | Wärmeleitfähigkeit | positive Zahl [W/mK] | Wärmeleitfähigkeit ist die Wärmemenge (in Wattsekunde, Ws), die in 1 s durch eine 1 m dicke Stoffschicht der Fläche 1 m2 fließt, wenn der Temperaturunterschied 1 K ist |  |  |  |  | PH - Bauphysik |  |  | Asi_ThermalConductivity | f9c34206-b4ba-494d-9a97-19f49b5a4740 | fbim_lamda_thermalConductivity
| x | Rohdichte | Pset_MaterialCommon | MassDensity | Rohdichte | Massendichte [kg/m³] | Verhätnis zwischen der Masse des trockenen Probekörpers und seinem Rohvolumen | [7 empty] | Asi_MassDensity | 7e47f1d8-b98e-49d9-a2b9-5f588dfde3b2 | fbim_apparentDensity
| x | Zugfestigkeit senkrecht zur Plattenebene | AsiP_MaterialInsulation | PerpendicularTensileStrength | Zugfestigkeit | positivte Zahl [kPa] | Zugfestigkeit senkrecht zur Plattenebene |  |  |  |  | PH - Bauphysik |  |  | Asi_PerpendicularTensileStrength_Insulation | 91c81321-cd77-42ea-ac71-cba4ed6bbec9 | fbim_resistanceOnTensileLoads
| x | mechanische Befestigung | AsiP_MaterialInsulation | MechanicalFastener | Wahrheitswert | True/False | Angabe ob das Material mechanisch befestigt ist (JA), oder nicht (NEIN). | [7 empty] | Asi_MechanicalFastener_Insulation
| x | Kaschierung | AsiP_MaterialInsulation | SurfaceCoating | Wahrheitswert | True/False | Angabe ob eine funktionelle Oberflächenschicht, die nicht zum Wärmedurchlasswiderstand des Produkts beiträgt, vorhanden ist (JA) oder nicht (NEIN). z.B.: Kunststoffolie, Gewäbe, Metallfolie. | [7 empty] | Asi_SurfaceCoating_Insulation | 99a2ef5b-75e4-4d4a-8552-6f7bb3ea4e62 | fbim_surfaceCoating
| x | Zusammendrückbarkeit | AsiP_MaterialInsulation | Compressibility |  | positive Zahl [mm] | Differenz der Lieferdicke und der Dicke unter Belastung | [7 empty] | Asi_Compressibility_Insulation | 32a220f9-be7a-48fe-b115-4adc69caf63d | fbim_compressibility
| x | Kantenausführung | AsiP_MaterialInsulation | EdgeType | Text (Optionen-Set) |  | Art der Ausführung des Randes der Dämmplatten; AsiE [Stumpf, Stufenfalz, Nut-Feder] | [7 empty] | Asi_EdgeType_Insulation | dee9f5a3-4b90-4f48-9a11-ced41f941281 | fbim_edgeType
| x | Putzart | AsiP_MaterialPlastering | TypeOfPlastering | Text (Optionen-Set) |  | Art der Putzart; ASiE [Ober-, Unter-, Feinputz] | [7 empty] | Asi_TypeOfPlastering | df55103a-3b5c-4800-9008-8e25d5dc82be | fbim_plasterTypeOnUsage
Note on C330: [Kommentarthread] Ihre Version von Excel gestattet Ihnen das Lesen dieses Kommentarthreads. Jegliche Bearbeitungen daran werden jedoch entfernt, wenn die Datei in einer neueren Version von Excel geöffnet wird. Weitere Informationen: https://go.microsoft.com/fwlink/?linkid=870924. Kommentar: Erichtungsstatus/Umbaustatus als mögliche Alternativen

## Enumerations
OptionenSet | Enumeration | Norm | Beschreibung
AsiE_ConstructionMethod | Ausführung | ÖNORM B 4710-1
Halbfertigteil
Vollfertigteil
Ortbeton
| NOTDEFINED |  | Undefiniert
| USERDEFINED |  | Nutzerdefiniert
AsiE_StrengthClass | Betonfestigkeitsklasse | ÖNORM B 4710-1
C8/10
C12/15
C16/20
C20/25
C25/30
C30/37
C35/45
C40/50
C45/50
C45/55
C50/60
C55/67
C60/75
C70/85
C80/95
C90/105
C100/115
NOTDEFINED
USERDEFINED
AsiE_ExposureClass | Expositionsklasse | ÖNORM B 4710-1
X0
XC1
XC2
XC3
XC4
XW1
XW2
XD1
XD2
XD3
XF1
XF2
XF3
XF4
XA1
XA2
XA3
XM1
XM2
XM3
XA1L
XA2L
XA3L
XA1T
XA2T
XA3T
| NOTDEFINED |  | Undefiniert
| USERDEFINED |  | Nutzerdefiniert
AsiE_ShortDescription | Betonkurzbezeichnung | ÖNORM B 4710-1
| NOTDEFINED |  | Undefiniert
| USERDEFINED |  | Nutzerdefiniert
B1
B2
B3
B4
B5
B6
B7
B8
B9
B10
B11
B12
HL-SW
| B6/C3A-frei |  | (3) Ist die Auswahl der Zemente gemäß Tabelle 24 nicht freigestellt, muss der Zement (zB C3A-frei) vom Planer zusätzlich angegeben werden. ANMERKUNG Bei Ergänzung der Kurzbezeichnung um C3A-frei wird zusätzlich zur Beständigkeit gegenüber lösenden Angriff die Beständigkeit gegenüber treibenden Angriff abgedeckt
AsiE_FireRating | Brandschutzklasse | ÖNORM EN 13501-2 - Klassifizierung von Bauprodukten und Bauarten zu ihrem Brandverhalten | Bezeichnung "Brandschutzklasse" genügt vorerst. Einheitliche Bezeichnung klären. ASI Tür: Brand- und Rauchschutzanforderungen
NOTDEFINED
USERDEFINED
AsiE_MaterialCategory | Materialkategorie | gem. ÖNORM A 6241-1 Tabelle E.10 | MaterialCategory
NOTDEFINED
USERDEFINED
Aluminium
Asphalt
Beton – unbewehrt
Beton – bewehrt
Bitumen
Blech
Dämmstoffe
Dämmstoff hart
Dämmstoff weich
Dichtstoffe
Estrich
Naturmaterial – Erde
Fliesen
Gips
Gipsdielen
Gipskarton
Glas
Holz
Holz gehobelt, Ausbau Holz
Holz ungehobelt
Holzvertäfelung
Holzwerkstoff
Kombinationsmaterial
Kunststoff, PVC
Klinker
Lehm
Metall
Mantelbeton
Mauerwerk
Naturmaterial
Naturmaterial – Fels
Naturmaterial – Kies
Naturmaterial – Rasen
Naturmaterial – Sand
Naturmaterial – Wasser
Verputz
Stahl
Marmor
Stein
Stuck, Stuckmarmor
Textile Materialien
Werkstein
Ziegel
AsiE_ConstructionProduct | generisches Bauprodukt | gem. ÖNORM A 2063-2 ASI-Bauproduktliste | ConstructionProduct
NOTDEFINED
USERDEFINED
AsiE_EdgeType | Kantenausführung
NOTDEFINED
USERDEFINED
Stumpf
Stufenfalz
Nut-Feder
AsiE_TypeOfPlastering | Putzart
NOTDEFINED
USERDEFINED
Oberputz
Unterputz
Feinputz
AsiE_TypeOfDryConstruction | Typ Trockenbau
NOTDEFINED
USERDEFINED
Ständerwand
Trockenputz
Vorsatzschale
Schachtwand
Bekleidung
Abgehängte Decke
Trockenestrich
Doppelboden
Hohlraumboden

## BIM2Kalk Phase und Autor
Projektphasen | Disziplinen
NOTDEFINED | NOTDEFINED
USERDEFINED | USERDEFINED
Nicht definiert | AG - Auftraggeber Bauherr
Projektiniiative | AR - Architektur
Grundlagen | AA - Außenanlagen
Marktstudie | AE - Einrichtung – Innenausstattung/Möblierung
Wirtschaftlichkeitsberechnung | BS - Brandschutz
Wirtschaftlichkeitsberechnung | TP - Tragwerksplanung
Projektinitiierung | PH - Bauphysik
Projektbeginn | AF - Ausführende
Machbarkeitsstudie | SK - Küchenplanung Wäscherein (Sonderplanungen)
Projektbeschreibung | SM - Maschinenanlagen /Sonderplanungen
Planung | GE - Elektrotechnik
Basis Modell | TGA-GF - Fördertechnik
Vorentwurf - koordiniertes BIM-Modell (vorabgestimmt) | GH - Heizungstechnik
Entwurf - koordiniertes BIM-Modell (abgestimmt) | TGA-GK - Kältetechnik
Genehmigungsplanung (Einreichplanung) | TGA-GL - Lüftung- Klimatechnik
Kostenermittlungsgrundlagen/Ausführungplanung | TGA-GN - Nachrichtentechnik & EDV
TGA-GR - Regeltechnik (MSR)
Vergabe | GS - Sanitär
Beschaffung | BM - Bodenmechanik Geotechnik
Ausführung | ML - Medizin- und Labortechnik
Werksplanung und koordinierte Ausführungsplanung | VB - Verkehrstechnik - Bahn
Bauvorbereitung | VS - Verkehrstechnik - Straße
Baudurchführung | VM - Vermessung
Bauübergabe | VM - Vermessung Leitungstechnik
Behördliche Genehmigung | FM - Facilities Manager
Nutzung Computer Aided Facility Management (CAFM) | BA - Örtliche Bauaufsichten
Betrieb | BK - BIM Koordinator
Wartung | BT - Betreiber
Endverwendung | FG - Freigabe
Umgestaltung | Facilities Manager
Demontage | HT - Technischer Gebäudeausrüster
PB - Projektbeteiligte
PH - Bauphysik
PM - Projektmanagement
PS - Projektsteuerung
PT - Planerteam
VM - Vermessung
WJ - Wettbewerbsjury
WT - Wettebwerbsteilnehmer
Hinweis (2021-07-29): Phasen und Disziplinen im Merkmalserver sind inkonsistent und fehlerhaft und müssen überarbeitet werden. Da die wesentlichen Phasen vorhanden sind, wird mit dem jetzigen Stand im Merkmalserver gearbeitet
Note on A9: [Kommentarthread] Ihre Version von Excel gestattet Ihnen das Lesen dieses Kommentarthreads. Jegliche Bearbeitungen daran werden jedoch entfernt, wenn die Datei in einer neueren Version von Excel geöffnet wird. Weitere Informationen: https://go.microsoft.com/fwlink/?linkid=870924. Kommentar: Doppelt vorhanden